## Sheet1
# | Opi No. | Date | Packing List No. | Purchase Order | Vendor | Purchaser | Consignee | Destination | Material Description | Category | Main Material | Mark No. | Description | Pl Quantity | Shortage | Overage | Damage | Incorrect | Accepted | Unit | Weight/Unit | Action Code | Remark
1 |  |  | SACR-PL-AZK-064-001 | ADSH-P-PO-GE-064 | Absun Zolal Khavarmyaneh |  |  |  | 1 | Sub Item | WWT-MISC | 4UZXXEB00D00 | BALL VALVE,0.5(1/2''),PVC-U,PVC-U,EPDM,PVC-U,PN16,SOCKET FUSION,LEVER,Manufacture STD | 26 | [5 empty] | Piece |  |  |  | SEEPEX
2 |  |  | SACR-PL-AZK-064-001 | ADSH-P-PO-GE-064 | Absun Zolal Khavarmyaneh |  |  |  | 1 | Sub Item | WWT-MISC | 4UZXXEB00E00 | BALL VALVE,0.75(3/4''),PVC-U,PVC-U,EPDM,PVC-U,PN16,SOCKET FUSION,LEVER,Manufacture STD | 6 | [5 empty] | Piece |  |  |  | SEEPEX
3 |  |  | SACR-PL-AZK-064-001 | ADSH-P-PO-GE-064 | Absun Zolal Khavarmyaneh |  |  |  | 1 | Sub Item | WWT-MISC | 4UZXXEB01B00 | BALL PN16 SOCKET FUSION | 2 | [5 empty] | Piece |  |  |  | SEEPEX
4 |  |  | SACR-PL-AZK-064-001 | ADSH-P-PO-GE-064 | Absun Zolal Khavarmyaneh |  |  |  | 1 | Sub Item | WWT-MISC | 4S1YYA200D00 | CHECK VALVE WAFER BALL TYPE, SOLVEMT CEMENT SOCKET, PN16, BODY: PVC-U, BALL: PVC- UEN 1452-3 | 5 | [5 empty] | Piece |  |  |  | SEEPEX
5 |  |  | SACR-PL-AZK-064-001 | ADSH-P-PO-GE-064 | Absun Zolal Khavarmyaneh |  |  |  | 1 | Sub Item | WWT-MISC | 4S1XXA200400 | CHECK VALVE WAFER WAFER TYPE, PN10, BODY: PVC-U, DISC: PVC-U, SEAL: EPDM EN 1452-3 | 2 | [5 empty] | Piece |  |  |  | SEEPEX
6 |  |  | SACR-PL-AZK-064-001 | ADSH-P-PO-GE-064 | Absun Zolal Khavarmyaneh |  |  |  | 1 | Sub Item | WWT-MISC | 4UZYYGB00D00 | BALL VALVE,0.5(1/2''),PVDF,PVDF,PVDF,PVDF,PN16,SOCKET FUSION,LEVER,Manufacture STD | 2 | [5 empty] | Piece |  |  |  | GF
7 |  |  | SACR-PL-AZK-064-001 | ADSH-P-PO-GE-064 | Absun Zolal Khavarmyaneh |  |  |  | 1 | Sub Item | WWT-MISC | 4S1YYA200D00 | CHECK VALVE,0.5(1/2''),PVDF,PVDF,PVDF,PN16,SOCKET FUSION,Manufacture STD | 2 | [5 empty] | Piece |  |  |  | GF
8 | OPI-AZK-064-001 | 2023-04-15 | SACR-PL-AZK-064-002 | ADSH-P-PO-GE-064 | Absun Zolal Khavarmyaneh |  |  |  | 1 | Sub Item | WWT-MISC | 4AALSN000D00 | PIPE SCH40S SMLS A312-TP316L PE ASME B36.19M | 276 | [5 empty] | Meter |  |  |  | 180127
9 | OPI-AZK-064-001 | 2023-04-15 | SACR-PL-AZK-064-002 | ADSH-P-PO-GE-064 | Absun Zolal Khavarmyaneh |  |  |  | 1 | Sub Item | WWT-MISC | 4AALSN000E00 | PIPE SCH40S SMLS A312-TP316L PE ASME B36.19M | 12 | [5 empty] | Meter |  |  |  | 180401
10 | OPI-AZK-064-001 | 2023-04-15 | SACR-PL-AZK-064-002 | ADSH-P-PO-GE-064 | Absun Zolal Khavarmyaneh |  |  |  | 1 | Sub Item | WWT-MISC | 4AALSN000100 | PIPE SCH40S SMLS A312-TP316L PE ASME B36.19M | 30 | [5 empty] | Meter |  |  |  | 180321AA3
11 | OPI-AZK-064-001 | 2023-04-15 | SACR-PL-AZK-064-002 | ADSH-P-PO-GE-064 | Absun Zolal Khavarmyaneh |  |  |  | 1 | Sub Item | WWT-MISC | 4AALSN001B00 | PIPE SCH40S SMLS A312-TP316L PE ASME B36.19M | 18 | [5 empty] | Meter |  |  |  | 220211
12 | OPI-AZK-064-001 | 2023-04-15 | SACR-PL-AZK-064-002 | ADSH-P-PO-GE-064 | Absun Zolal Khavarmyaneh |  |  |  | 1 | Sub Item | WWT-MISC | 4AABSK000D00 | PIPE SCH160 SMLS A106-B PE ASME B36.10M | 30 | [5 empty] | Meter |  |  |  | J326474
13 | OPI-AZK-064-001 | 2023-04-15 | SACR-PL-AZK-064-002 | ADSH-P-PO-GE-064 | Absun Zolal Khavarmyaneh |  |  |  | 1 | Sub Item | WWT-MISC | 4AABSG000D00 | PIPE SCH80 SMLS A106-B PE ASME B36.10M | 24 | [5 empty] | Meter |  |  |  | J326474
14 | OPI-AZK-064-001 | 2023-04-15 | SACR-PL-AZK-064-002 | ADSH-P-PO-GE-064 | Absun Zolal Khavarmyaneh |  |  |  | 1 | Sub Item | WWT-MISC | 4AABSK000E00 | PIPE SCH160 SMLS A106-B PE ASME B36.10M | 24 | [5 empty] | Meter |  |  |  | J315436
15 | OPI-AZK-064-001 | 2023-04-15 | SACR-PL-AZK-064-002 | ADSH-P-PO-GE-064 | Absun Zolal Khavarmyaneh |  |  |  | 1 | Sub Item | WWT-MISC | 4AABSK000100 | PIPE SCH160 SMLS A106-B PE ASME B36.10M | 24 | [5 empty] | Meter |  |  |  | J234467
16 | OPI-AZK-064-001 | 2023-04-15 | SACR-PL-AZK-064-002 | ADSH-P-PO-GE-064 | Absun Zolal Khavarmyaneh |  |  |  | 1 | Sub Item | WWT-MISC | 4AABSK001B00 | PIPE SCH160 SMLS A106-B PE ASME B36.10M | 54 | [5 empty] | Meter |  |  |  | J345599
17 | OPI-AZK-064-001 | 2023-04-15 | SACR-PL-AZK-064-002 | ADSH-P-PO-GE-064 | Absun Zolal Khavarmyaneh |  |  |  | 1 | Sub Item | WWT-MISC | 4AABSG001B00 | PIPE SCH80 SMLS A106-B PE ASME B36.10M | 12 | [5 empty] | Meter |  |  |  | J12421
18 | OPI-AZK-064-001 | 2023-04-15 | SACR-PL-AZK-064-002 | ADSH-P-PO-GE-064 | Absun Zolal Khavarmyaneh |  |  |  | 1 | Sub Item | WWT-MISC | 4ABBSK000200 | PIPE SCH160 SMLS A106-B BE ASME B36.10M | 48 | [5 empty] | Meter |  |  |  | J341252
19 | OPI-AZK-064-001 | 2023-04-15 | SACR-PL-AZK-064-002 | ADSH-P-PO-GE-064 | Absun Zolal Khavarmyaneh |  |  |  | 1 | Sub Item | WWT-MISC | 4ABBSE000200 | PIPE SCH40 SMLS A106-B BE ASME B36.10M | 114 | [5 empty] | Meter |  |  |  | 3/2/3113
20 | OPI-AZK-064-001 | 2023-04-15 | SACR-PL-AZK-064-002 | ADSH-P-PO-GE-064 | Absun Zolal Khavarmyaneh |  |  |  | 1 | Sub Item | WWT-MISC | 4ABBSE000300 | PIPE SCH40 SMLS A106-B BE ASME B36.10M | 42 | [5 empty] | Meter |  |  |  | 6-03-31CC
21 | OPI-AZK-064-001 | 2023-04-15 | SACR-PL-AZK-064-002 | ADSH-P-PO-GE-064 | Absun Zolal Khavarmyaneh |  |  |  | 1 | Sub Item | WWT-MISC | 4ABBSE000400 | PIPE SCH40 SMLS A106-B BE ASME B36.10M | 162 | [5 empty] | Meter |  |  |  | 3-01-704
22 | OPI-AZK-064-001 | 2023-04-15 | SACR-PL-AZK-064-002 | ADSH-P-PO-GE-064 | Absun Zolal Khavarmyaneh |  |  |  | 1 | Sub Item | WWT-MISC | 4ABBSE000600 | PIPE SCH40 SMLS A106-B BE ASME B36.10M | 120 | [5 empty] | Meter |  |  |  | J189220
23 | OPI-AZK-064-001 | 2023-04-15 | SACR-PL-AZK-064-002 | ADSH-P-PO-GE-064 | Absun Zolal Khavarmyaneh |  |  |  | 1 | Sub Item | WWT-MISC | 4ABBSE000800 | PIPE SCH40 SMLS A106-B BE ASME B36.10M | 30 | [5 empty] | Meter |  |  |  | J227561
24 |  |  | SACR-PL-AZK-064-003 | ADSH-P-PO-GE-064 | Absun Zolal Khavarmyaneh |  |  |  | 1 | Sub Item | WWT-MISC | 4ACBSG100D00 | PIPE SCH80 SMLS A106-B GALV. TE ASME B36.10M | 36 | [5 empty] | Meter |  |  |  | گالوانیزه
25 |  |  | SACR-PL-AZK-064-003 | ADSH-P-PO-GE-064 | Absun Zolal Khavarmyaneh |  |  |  | 2 | Sub Item | WWT-MISC | 4BJKX1000D00 | FULL COUPLING 3000# SW/THRD A182-F316L ASME B16.11 | 5 | [5 empty] | Piece |  |  |  | 234
26 |  |  | SACR-PL-AZK-064-003 | ADSH-P-PO-GE-064 | Absun Zolal Khavarmyaneh |  |  |  | 2 | Sub Item | WWT-MISC | 4BJKX1000E00 | FULL COUPLING 3000# SW/THRD A182-F316L ASME B16.11 | 5 | [5 empty] | Piece |  |  |  | 342
27 |  |  | SACR-PL-AZK-064-003 | ADSH-P-PO-GE-064 | Absun Zolal Khavarmyaneh |  |  |  | 2 | Sub Item | WWT-MISC | 4BJKX1001B00 | FULL COUPLING 3000# SW/THRD A182-F316L ASME B16.11 | 4 | [5 empty] | Piece |  |  |  | 697
28 |  |  | SACR-PL-AZK-064-003 | ADSH-P-PO-GE-064 | Absun Zolal Khavarmyaneh |  |  |  | 2 | Sub Item | WWT-MISC | 4BJLS1000D00 | FULL COUPLING 3000# SW A182-F316L ASME B16.11 | 14 | [5 empty] | Piece |  |  |  | 170
29 |  |  | SACR-PL-AZK-064-003 | ADSH-P-PO-GE-064 | Absun Zolal Khavarmyaneh |  |  |  | 2 | Sub Item | WWT-MISC | 4BCLS1000D00 | ELBOW 45 DEG 3000# SW A182-F316L ASME B16.11 | 2 | [5 empty] | Piece |  |  |  | 351
30 |  |  | SACR-PL-AZK-064-003 | ADSH-P-PO-GE-064 | Absun Zolal Khavarmyaneh |  |  |  | 2 | Sub Item | WWT-MISC | 4BALS1000D00 | ELBOW 90 DEG 3000# SW A182-F316L ASME B16.11 | 200 | [5 empty] | Piece |  |  |  | 732,4249,44,256189,0390,0598
31 |  |  | SACR-PL-AZK-064-003 | ADSH-P-PO-GE-064 | Absun Zolal Khavarmyaneh |  |  |  | 2 | Sub Item | WWT-MISC | 4BALS1000100 | ELBOW 90 DEG 3000# SW A182-F316L ASME B16.11 | 2 | [5 empty] | Piece |  |  |  | HT0060
32 |  |  | SACR-PL-AZK-064-003 | ADSH-P-PO-GE-064 | Absun Zolal Khavarmyaneh |  |  |  | 2 | Sub Item | WWT-MISC | 4BALS1001B00 | ELBOW 90 DEG 3000# SW A182-F316L ASME B16.11 | 12 | [5 empty] | Piece |  |  |  | 732
33 |  |  | SACR-PL-AZK-064-003 | ADSH-P-PO-GE-064 | Absun Zolal Khavarmyaneh |  |  |  | 2 | Sub Item | WWT-MISC | 4MFL2N000D00 | FLANGE SW 150# RF SCH40S A182-F316L ASME B 16.5 | 29 | [5 empty] | Piece |  |  |  | 3090331
34 |  |  | SACR-PL-AZK-064-003 | ADSH-P-PO-GE-064 | Absun Zolal Khavarmyaneh |  |  |  | 2 | Sub Item | WWT-MISC | 4MFL2N000E00 | FLANGE SW 150# RF SCH40S A182-F316L ASME B 16.5 | 4 | [5 empty] | Piece |  |  |  | 77684
35 |  |  | SACR-PL-AZK-064-003 | ADSH-P-PO-GE-064 | Absun Zolal Khavarmyaneh |  |  |  | 2 | Sub Item | WWT-MISC | 4MFL2N000100 | FLANGE SW 150# RF SCH40S A182-F316L ASME B 16.5 | 3 | [5 empty] | Set |  |  |  | 7125
36 |  |  | SACR-PL-AZK-064-003 | ADSH-P-PO-GE-064 | Absun Zolal Khavarmyaneh |  |  |  | 2 | Sub Item | WWT-MISC | 4MFL2N001B00 | FLANGE SW 150# RF SCH40S A182-F316L ASME B 16.5 | 12 | [5 empty] | Piece |  |  |  | 46789
37 |  |  | SACR-PL-AZK-064-003 | ADSH-P-PO-GE-064 | Absun Zolal Khavarmyaneh |  |  |  | 2 | Sub Item | WWT-MISC | 4OCKA2200D00 | GASKET 150# 316SS SP/WND GRAPHITE IR:316 CR:CS 4.5 MM, ASME B16.20, ASME B16.5 | 27 | [5 empty] | Piece
38 |  |  | SACR-PL-AZK-064-003 | ADSH-P-PO-GE-064 | Absun Zolal Khavarmyaneh |  |  |  | 2 | Sub Item | WWT-MISC | 4OCKA2200100 | GASKET 150# 316SS SP/WND GRAPHITE IR:316 CR:CS 4.5 MM, ASME B16.20, ASME B16.5 | 2 | [5 empty] | Piece
39 |  |  | SACR-PL-AZK-064-003 | ADSH-P-PO-GE-064 | Absun Zolal Khavarmyaneh |  |  |  | 2 | Sub Item | WWT-MISC | 4OCKA2201B00 | GASKET 150# 316SS SP/WND GRAPHITE IR:316 CR:CS 4.5 MM, ASME B16.20, ASME B16.5 | 7 | [5 empty] | Piece
40 |  |  | SACR-PL-AZK-064-003 | ADSH-P-PO-GE-064 | Absun Zolal Khavarmyaneh |  |  |  | 2 | Sub Item | WWT-MISC | 4BDLS1000D0D | TEE 3000# SW A182-F316L ASME B16.11 | 100 | [5 empty] | Piece |  |  |  | 2035,0330
41 |  |  | SACR-PL-AZK-064-003 | ADSH-P-PO-GE-064 | Absun Zolal Khavarmyaneh |  |  |  | 2 | Sub Item | WWT-MISC | 4BDLS100010D | RED TEE 3000# SW A182-F316L ASME B16.11 | 2 | [5 empty] | Piece |  |  |  | HT0673
42 |  |  | SACR-PL-AZK-064-003 | ADSH-P-PO-GE-064 | Absun Zolal Khavarmyaneh |  |  |  | 2 | Sub Item | WWT-MISC | 4BDLS1001B0D | RED TEE 3000# SW A182-F316L ASME B16.11 | 3 | [5 empty] | Piece |  |  |  | 585
43 |  |  | SACR-PL-AZK-064-003 | ADSH-P-PO-GE-064 | Absun Zolal Khavarmyaneh |  |  |  | 2 | Sub Item | WWT-MISC | 4JPLNN001B0D | SWAGE CONC SCH40S X SCH40S A403-WP316L PBE MSS SP-95 | 1 | [5 empty] | Piece |  |  |  | 7333
44 |  |  | SACR-PL-AZK-064-003 | ADSH-P-PO-GE-064 | Absun Zolal Khavarmyaneh |  |  |  | 2 | Sub Item | WWT-MISC | 4CGASE000200 | CAP SCH40 A234-WPB BW SEAMLESS, ASME B16.9 | 1 | [5 empty] | Piece |  |  |  | 527
45 |  |  | SACR-PL-AZK-064-003 | ADSH-P-PO-GE-064 | Absun Zolal Khavarmyaneh |  |  |  | 2 | Sub Item | WWT-MISC | 4BJKX1000D00 | FULL COUPLING 3000# SW/THRD A182-F316L ASME B16.11 | 2 | [5 empty] | Piece |  |  |  | 6813
46 |  |  | SACR-PL-AZK-064-003 | ADSH-P-PO-GE-064 | Absun Zolal Khavarmyaneh |  |  |  | 2 | Sub Item | WWT-MISC | 4BJKX1000E00 | FULL COUPLING 3000# SW/THRD A182-F316L ASME B16.11 | 4 | [5 empty] | Piece |  |  |  | 6813
47 |  |  | SACR-PL-AZK-064-003 | ADSH-P-PO-GE-064 | Absun Zolal Khavarmyaneh |  |  |  | 2 | Sub Item | WWT-MISC | 4BJKX1001B00 | FULL COUPLING 3000# SW/THRD A182-F316L ASME B16.11 | 5 | [5 empty] | Piece |  |  |  | 6813
48 |  |  | SACR-PL-AZK-064-003 | ADSH-P-PO-GE-064 | Absun Zolal Khavarmyaneh |  |  |  | 2 | Sub Item | WWT-MISC | 4BKAS2000D00 | FULL COUPLING 6000# SW A105N ASME B16.11 | 3 | [5 empty] | Piece |  |  |  | 610
49 |  |  | SACR-PL-AZK-064-003 | ADSH-P-PO-GE-064 | Absun Zolal Khavarmyaneh |  |  |  | 2 | Sub Item | WWT-MISC | 4BCAS2001B00 | ELBOW 45 DEG 6000# SW A105N ASME B16.11 | 1 | [5 empty] | Piece |  |  |  | 871
50 |  |  | SACR-PL-AZK-064-003 | ADSH-P-PO-GE-064 | Absun Zolal Khavarmyaneh |  |  |  | 2 | Sub Item | WWT-MISC | 4CCASE000600 | ELBOW 45 DEG SCH40 A234-WPB BW SEAMLESS, ASME B16.9 | 3 | [5 empty] | Piece |  |  |  | 726
51 |  |  | SACR-PL-AZK-064-003 | ADSH-P-PO-GE-064 | Absun Zolal Khavarmyaneh |  |  |  | 2 | Sub Item | WWT-MISC | 4BAAS1000D00 | ELBOW 90 DEG 3000# SW A105N ASME B16.11 | 11 | [5 empty] | Piece |  |  |  | 8883
52 |  |  | SACR-PL-AZK-064-003 | ADSH-P-PO-GE-064 | Absun Zolal Khavarmyaneh |  |  |  | 2 | Sub Item | WWT-MISC | 4BAAS2000D00 | ELBOW 90 DEG 6000# SW A105N ASME B16.11 | 21 | [5 empty] | Piece |  |  |  | 2827
53 |  |  | SACR-PL-AZK-064-003 | ADSH-P-PO-GE-064 | Absun Zolal Khavarmyaneh |  |  |  | 2 | Sub Item | WWT-MISC | 4BAAS2000E00 | ELBOW 90 DEG 6000# SW A105N ASME B16.11 | 22 | [5 empty] | Piece |  |  |  | 3432
54 |  |  | SACR-PL-AZK-064-003 | ADSH-P-PO-GE-064 | Absun Zolal Khavarmyaneh |  |  |  | 2 | Sub Item | WWT-MISC | 4BAAS2000100 | ELBOW 90 DEG 6000# SW A105N ASME B16.11 | 4 | [5 empty] | Piece |  |  |  | 1287,1314
55 |  |  | SACR-PL-AZK-064-003 | ADSH-P-PO-GE-064 | Absun Zolal Khavarmyaneh |  |  |  | 2 | Sub Item | WWT-MISC | 4BAAS1001B00 | ELBOW 90 DEG 3000# SW A105N ASME B16.11 | 3 | [5 empty] | Piece |  |  |  | 510
56 |  |  | SACR-PL-AZK-064-003 | ADSH-P-PO-GE-064 | Absun Zolal Khavarmyaneh |  |  |  | 2 | Sub Item | WWT-MISC | 4BAAS2001B00 | ELBOW 90 DEG 6000# SW A105N ASME B16.11 | 19 | [5 empty] | Piece |  |  |  | 553
57 |  |  | SACR-PL-AZK-064-003 | ADSH-P-PO-GE-064 | Absun Zolal Khavarmyaneh |  |  |  | 2 | Sub Item | WWT-MISC | 4CAASK000200 | ELBOW 90 DEG LR SCH160 A234-WPB BW SEAMLESS, ASME B16.9 | 23 | [5 empty] | Piece |  |  |  | 22374
58 |  |  | SACR-PL-AZK-064-003 | ADSH-P-PO-GE-064 | Absun Zolal Khavarmyaneh |  |  |  | 2 | Sub Item | WWT-MISC | 4CAASE000200 | ELBOW 90 DEG LR SCH40 A234-WPB BW SEAMLESS, ASME B16.9 | 12 | [5 empty] | Piece |  |  |  | 593
59 |  |  | SACR-PL-AZK-064-003 | ADSH-P-PO-GE-064 | Absun Zolal Khavarmyaneh |  |  |  | 2 | Sub Item | WWT-MISC | 4CAASE000300 | ELBOW 90 DEG LR SCH40 A234-WPB BW SEAMLESS, ASME B16.9 | 8 | [5 empty] | Piece |  |  |  | 987
60 |  |  | SACR-PL-AZK-064-003 | ADSH-P-PO-GE-064 | Absun Zolal Khavarmyaneh |  |  |  | 2 | Sub Item | WWT-MISC | 4CAASE000400 | ELBOW 90 DEG LR SCH40 A234-WPB BW SEAMLESS, ASME B16.9 | 62 | [5 empty] | Piece |  |  |  | 501
61 |  |  | SACR-PL-AZK-064-003 | ADSH-P-PO-GE-064 | Absun Zolal Khavarmyaneh |  |  |  | 2 | Sub Item | WWT-MISC | 4CAASE000600 | ELBOW 90 DEG LR SCH40 A234-WPB BW SEAMLESS, ASME B16.9 | 30 | [5 empty] | Piece |  |  |  | 726
62 |  |  | SACR-PL-AZK-064-003 | ADSH-P-PO-GE-064 | Absun Zolal Khavarmyaneh |  |  |  | 2 | Sub Item | WWT-MISC | 4CAASE000800 | ELBOW 90 DEG LR SCH40 A234-WPB BW SEAMLESS, ASME B16.9 | 4 | [5 empty] | Piece |  |  |  | 221215
63 |  |  | SACR-PL-AZK-064-003 | ADSH-P-PO-GE-064 | Absun Zolal Khavarmyaneh |  |  |  | 2 | Sub Item | WWT-MISC | 4CAASP001200 | ELBOW 90 DEG LR STD WT A234-WPB BW SEAMLESS, ASME B16.9 | 1 | [5 empty] | Piece |  |  |  | 521
64 |  |  | SACR-PL-AZK-064-003 | ADSH-P-PO-GE-064 | Absun Zolal Khavarmyaneh |  |  |  | 2 | Sub Item | WWT-MISC | 4BDAS200010D | RED TEE 6000# SW A105N ASME B16.11 | 2 | [5 empty] | Piece |  |  |  | 3750
65 |  |  | SACR-PL-AZK-064-003 | ADSH-P-PO-GE-064 | Absun Zolal Khavarmyaneh |  |  |  | 2 | Sub Item | WWT-MISC | 4DASKK000202 | TEE SCH160 X SCH160 A234-WPB BW SEAMLESS, ASME B16.9 | 1 | [5 empty] | Piece |  |  |  | 22374
66 |  |  | SACR-PL-AZK-064-003 | ADSH-P-PO-GE-064 | Absun Zolal Khavarmyaneh |  |  |  | 2 | Sub Item | WWT-MISC | 4DASEE000303 | TEE SCH40 X SCH40 A234-WPB BW SEAMLESS, ASME B16.9 | 1 | [5 empty] | Piece |  |  |  | 403075
67 |  |  | SACR-PL-AZK-064-003 | ADSH-P-PO-GE-064 | Absun Zolal Khavarmyaneh |  |  |  | 2 | Sub Item | WWT-MISC | 4DASEE000404 | TEE SCH40 X SCH40 A234-WPB BW SEAMLESS, ASME B16.9 | 9 | [5 empty] | Piece |  |  |  | 401
68 |  |  | SACR-PL-AZK-064-003 | ADSH-P-PO-GE-064 | Absun Zolal Khavarmyaneh |  |  |  | 2 | Sub Item | WWT-MISC | 4DASEE000606 | TEE SCH40 X SCH40 A234-WPB BW SEAMLESS, ASME B16.9 | 3 | [5 empty] | Piece |  |  |  | 221215
69 |  |  | SACR-PL-AZK-064-003 | ADSH-P-PO-GE-064 | Absun Zolal Khavarmyaneh |  |  |  | 2 | Sub Item | WWT-MISC | 4NDA2F000400 | BLIND FLANGE 150# RF A105N ASME B 16.5 | 1 | [5 empty] | Piece |  |  |  | 732105
70 |  |  | SACR-PL-AZK-064-003 | ADSH-P-PO-GE-064 | Absun Zolal Khavarmyaneh |  |  |  | 2 | Sub Item | WWT-MISC | 4MFA2K000D00 | FLANGE SW 150# RF SCH160 A105N ASME B 16.5 | 12 | [5 empty] | Piece |  |  |  | 3706
71 |  |  | SACR-PL-AZK-064-003 | ADSH-P-PO-GE-064 | Absun Zolal Khavarmyaneh |  |  |  | 2 | Sub Item | WWT-MISC | 4MFA2K001B00 | FLANGE SW 150# RF SCH160 A105N ASME B 16.5 | 9 | [5 empty] | Piece |  |  |  | 812186
72 |  |  | SACR-PL-AZK-064-003 | ADSH-P-PO-GE-064 | Absun Zolal Khavarmyaneh |  |  |  | 2 | Sub Item | WWT-MISC | 4LFA2K000200 | FLANGE WN 150# RF SCH160 A105N ASME B 16.5 | 22 | [5 empty] | Piece |  |  |  | 443217
73 |  |  | SACR-PL-AZK-064-003 | ADSH-P-PO-GE-064 | Absun Zolal Khavarmyaneh |  |  |  | 2 | Sub Item | WWT-MISC | 4LFA2E000200 | FLANGE WN 150# RF SCH40 A105N ASME B 16.5 | 3 | [5 empty] | Piece |  |  |  | 420513
74 |  |  | SACR-PL-AZK-064-003 | ADSH-P-PO-GE-064 | Absun Zolal Khavarmyaneh |  |  |  | 2 | Sub Item | WWT-MISC | 4LFA2E000300 | FLANGE WN 150# RF SCH40 A105N ASME B 16.5 | 4 | [5 empty] | Piece |  |  |  | 3754
75 |  |  | SACR-PL-AZK-064-003 | ADSH-P-PO-GE-064 | Absun Zolal Khavarmyaneh |  |  |  | 2 | Sub Item | WWT-MISC | 4LFA2E000300 | FLANGE WN 150# RF SCH40 A105N ASME B 16.5 | 5 | [5 empty] | Piece |  |  |  | 3754,7182
76 |  |  | SACR-PL-AZK-064-003 | ADSH-P-PO-GE-064 | Absun Zolal Khavarmyaneh |  |  |  | 2 | Sub Item | WWT-MISC | 4LFA2E000400 | FLANGE WN 150# RF SCH40 A105N ASME B 16.5 | 61 | [5 empty] | Piece |  |  |  | 7182
77 |  |  | SACR-PL-AZK-064-003 | ADSH-P-PO-GE-064 | Absun Zolal Khavarmyaneh |  |  |  | 2 | Sub Item | WWT-MISC | 4LFA2E000600 | FLANGE WN 150# FF SCH40 A105N ASME B 16.5 | 14 | [5 empty] | Piece |  |  |  | 7182
78 |  |  | SACR-PL-AZK-064-003 | ADSH-P-PO-GE-064 | Absun Zolal Khavarmyaneh |  |  |  | 2 | Sub Item | WWT-MISC | 4LFA2E000800 | FLANGE WN 150# FF SCH40 A105N ASME B 16.5 | 2 | [5 empty] | Piece |  |  |  | 7182
79 |  |  | SACR-PL-AZK-064-003 | ADSH-P-PO-GE-064 | Absun Zolal Khavarmyaneh |  |  |  | 2 | Sub Item | WWT-MISC | 4LFA2P001200 | FLANGE WN 150# RF STD WT A105N ASME B 16.5 | 1 | [5 empty] | Piece |  |  |  | 444135
80 |  |  | SACR-PL-AZK-064-003 | ADSH-P-PO-GE-064 | Absun Zolal Khavarmyaneh |  |  |  | 2 | Sub Item | WWT-MISC | 4NDA2F000200 | BLIND FLANGE 150# RF A105N ASME B 16.5 | 2 | [5 empty] | Piece |  |  |  | 224332
81 |  |  | SACR-PL-AZK-064-003 | ADSH-P-PO-GE-064 | Absun Zolal Khavarmyaneh |  |  |  | 2 | Sub Item | WWT-MISC | 4NDA2F000100 | BLIND FLANGE 150# RF A105N ASME B 16.5 | 2 | [5 empty] | Piece |  |  |  | 5643
82 |  |  | SACR-PL-AZK-064-003 | ADSH-P-PO-GE-064 | Absun Zolal Khavarmyaneh |  |  |  | 2 | Sub Item | WWT-MISC | 4OCKA2200D00 | GASKET 150# 316SS SP/WND GRAPHITE IR:316 CR:CS 4.5 MM, ASME B16.20, ASME B16.5 | 10 | [5 empty] | Piece
83 |  |  | SACR-PL-AZK-064-003 | ADSH-P-PO-GE-064 | Absun Zolal Khavarmyaneh |  |  |  | 2 | Sub Item | WWT-MISC | 4OCKA2200100 | GASKET 150# 316SS SP/WND GRAPHITE IR:316 CR:CS 4.5 MM, ASME B16.20, ASME B16.5 | 4 | [5 empty] | Piece
84 |  |  | SACR-PL-AZK-064-003 | ADSH-P-PO-GE-064 | Absun Zolal Khavarmyaneh |  |  |  | 2 | Sub Item | WWT-MISC | 4OCKA2201B00 | GASKET 150# 316SS SP/WND GRAPHITE IR:316 CR:CS 4.5 MM, ASME B16.20, ASME B16.5 | 9 | [5 empty] | Piece
85 |  |  | SACR-PL-AZK-064-003 | ADSH-P-PO-GE-064 | Absun Zolal Khavarmyaneh |  |  |  | 2 | Sub Item | WWT-MISC | 4OCKA2200200 | GASKET 150# 316SS SP/WND GRAPHITE IR:316 CR:CS 4.5 MM, ASME B16.20, ASME B16.5 | 24 | [5 empty] | Piece
86 |  |  | SACR-PL-AZK-064-003 | ADSH-P-PO-GE-064 | Absun Zolal Khavarmyaneh |  |  |  | 2 | Sub Item | WWT-MISC | 4OCKA2200300 | GASKET 150# 316SS SP/WND GRAPHITE IR:316 CR:CS 4.5 MM, ASME B16.20, ASME B16.5 | 6 | [5 empty] | Piece
87 |  |  | SACR-PL-AZK-064-003 | ADSH-P-PO-GE-064 | Absun Zolal Khavarmyaneh |  |  |  | 2 | Sub Item | WWT-MISC | 4OCKA2200400 | GASKET 150# 316SS SP/WND GRAPHITE IR:316 CR:CS 4.5 MM, ASME B16.20, ASME B16.5 | 59 | [5 empty] | Piece
88 |  |  | SACR-PL-AZK-064-003 | ADSH-P-PO-GE-064 | Absun Zolal Khavarmyaneh |  |  |  | 2 | Sub Item | WWT-MISC | 4OCKA2200600 | GASKET 150# 316SS SP/WND GRAPHITE IR:316 CR:CS 4.5 MM, ASME B16.20, ASME B16.5 | 14 | [5 empty] | Piece
89 |  |  | SACR-PL-AZK-064-003 | ADSH-P-PO-GE-064 | Absun Zolal Khavarmyaneh |  |  |  | 2 | Sub Item | WWT-MISC | 4OCKA2200800 | GASKET 150# 316SS SP/WND GRAPHITE IR:316 CR:CS 4.5 MM, ASME B16.20, ASME B16.5 | 2 | [5 empty] | Piece
90 |  |  | SACR-PL-AZK-064-003 | ADSH-P-PO-GE-064 | Absun Zolal Khavarmyaneh |  |  |  | 2 | Sub Item | WWT-MISC | 4OCKA2201200 | GASKET 150# 316SS SP/WND GRAPHITE IR:316 CR:CS 4.5 MM, ASME B16.20, ASME B16.5 | 1 | [5 empty] | Piece
91 |  |  | SACR-PL-AZK-064-003 | ADSH-P-PO-GE-064 | Absun Zolal Khavarmyaneh |  |  |  | 2 | Sub Item | WWT-MISC | 4OAV02000D00 | GASKET 150# FF NEOPRENE RUBBER 3.0 MM, ASME B16.21, ASME B16.5 | 4 | [5 empty] | Piece
92 |  |  | SACR-PL-AZK-064-003 | ADSH-P-PO-GE-064 | Absun Zolal Khavarmyaneh |  |  |  | 2 | Sub Item | WWT-MISC | 4OAV02000C00 | GASKET 150# FF NEOPRENE RUBBER 3.0 MM, ASME B16.21, ASME B16.5 | 14 | [5 empty] | Piece
93 |  |  | SACR-PL-AZK-064-003 | ADSH-P-PO-GE-064 | Absun Zolal Khavarmyaneh |  |  |  | 2 | Sub Item | WWT-MISC | 4OAV02000H00 | GASKET 150# FF NEOPRENE RUBBER 3.0 MM, ASME B16.21, ASME B16.5 | 1 | [5 empty] | Piece
94 |  |  | SACR-PL-AZK-064-003 | ADSH-P-PO-GE-064 | Absun Zolal Khavarmyaneh |  |  |  | 2 | Sub Item | WWT-MISC | 4OAV02000200 | GASKET 150# FF NEOPRENE RUBBER 3.0 MM, ASME B16.21, ASME B16.5 | 2 | [5 empty] | Piece
95 |  |  | SACR-PL-AZK-064-003 | ADSH-P-PO-GE-064 | Absun Zolal Khavarmyaneh |  |  |  | 2 | Sub Item | WWT-MISC | 4OAV02000Q00 | GASKET 150# FF NEOPRENE RUBBER 3.0 MM, ASME B16.21, ASME B16.5 | 6 | [5 empty] | Piece
96 |  |  | SACR-PL-AZK-064-003 | ADSH-P-PO-GE-064 | Absun Zolal Khavarmyaneh |  |  |  | 2 | Sub Item | WWT-MISC | 4OAV02000400 | GASKET 150# FF NEOPRENE RUBBER 3.0 MM, ASME B16.21, ASME B16.5 | 18 | [5 empty] | Piece
97 |  |  | SACR-PL-AZK-064-003 | ADSH-P-PO-GE-064 | Absun Zolal Khavarmyaneh |  |  |  | 2 | Sub Item | WWT-MISC | 4EASEK000402 | REDUCER CONC SCH40 X SCH160 A234-WPB BW SEAMLESS, ASME B16.9 | 6 | [5 empty] | Piece |  |  |  | 22863
98 |  |  | SACR-PL-AZK-064-003 | ADSH-P-PO-GE-064 | Absun Zolal Khavarmyaneh |  |  |  | 2 | Sub Item | WWT-MISC | 4EASEE000403 | REDUCER CONC SCH40 X SCH40 A234-WPB BW SEAMLESS, ASME B16.9 | 4 | [5 empty] | Piece |  |  |  | 20683
99 |  |  | SACR-PL-AZK-064-003 | ADSH-P-PO-GE-064 | Absun Zolal Khavarmyaneh |  |  |  | 2 | Sub Item | WWT-MISC | 4EASEE000604 | REDUCER CONC SCH40 X SCH40 A234-WPB BW SEAMLESS, ASME B16.9 | 4 | [5 empty] | Piece |  |  |  | 301
100 |  |  | SACR-PL-AZK-064-003 | ADSH-P-PO-GE-064 | Absun Zolal Khavarmyaneh |  |  |  | 2 | Sub Item | WWT-MISC | 4FASPE001208 | REDUCER ECC STD WT X SCH40 A234-WPB BW SEAMLESS, ASME B16.9 | 1 | [5 empty] | Piece |  |  |  | 293269
101 |  |  | SACR-PL-AZK-064-003 | ADSH-P-PO-GE-064 | Absun Zolal Khavarmyaneh |  |  |  | 2 | Sub Item | WWT-MISC | 4JPAKK000E0D | SWAGE CONC SCH160 X SCH160 A234-WPB PBE MSS SP-95 | 1 | [5 empty] | Piece |  |  |  | 7021
102 |  |  | SACR-PL-AZK-064-003 | ADSH-P-PO-GE-064 | Absun Zolal Khavarmyaneh |  |  |  | 2 | Sub Item | WWT-MISC | 4GBAU200040D | SOCKOLET 6000# A105N MSS SP-97 | 16 | [5 empty] | Piece |  |  |  | 590
103 |  |  | SACR-PL-AZK-064-003 | ADSH-P-PO-GE-064 | Absun Zolal Khavarmyaneh |  |  |  | 2 | Sub Item | WWT-MISC | 4GBAU200040E | SOCKOLET 6000# A105N MSS SP-97 | 14 | [5 empty] | Piece |  |  |  | 1069
104 |  |  | SACR-PL-AZK-064-003 | ADSH-P-PO-GE-064 | Absun Zolal Khavarmyaneh |  |  |  | 2 | Sub Item | WWT-MISC | 4GBAU200060D | SOCKOLET 6000# A105N MSS SP-97 | 5 | [5 empty] | Piece |  |  |  | 590
105 |  |  | SACR-PL-AZK-064-003 | ADSH-P-PO-GE-064 | Absun Zolal Khavarmyaneh |  |  |  | 2 | Sub Item | WWT-MISC | 4GBAU200080E | SOCKOLET 6000# A105N MSS SP-97 | 1 | [5 empty] | Piece |  |  |  | 1069
106 |  |  | SACR-PL-AZK-064-003 | ADSH-P-PO-GE-064 | Absun Zolal Khavarmyaneh |  |  |  | 2 | Sub Item | WWT-MISC | 4GBAU200020D | SOCKOLET 6000# A105N MSS SP-97 | 4 | [5 empty] | Piece |  |  |  | 590
107 |  |  | SACR-PL-AZK-064-003 | ADSH-P-PO-GE-064 | Absun Zolal Khavarmyaneh |  |  |  | 2 | Sub Item | WWT-MISC | 4GBAU200020E | SOCKOLET 6000# A105N MSS SP-97 | 2 | [5 empty] | Piece |  |  |  | 1069
108 |  |  | SACR-PL-AZK-064-003 | ADSH-P-PO-GE-064 | Absun Zolal Khavarmyaneh |  |  |  | 2 | Sub Item | WWT-MISC | 4BDAS2000D0D | TEE 6000# SW A105N ASME B16.11 | 6 | [5 empty] | Piece |  |  |  | 2827
109 |  |  | SACR-PL-AZK-064-003 | ADSH-P-PO-GE-064 | Absun Zolal Khavarmyaneh |  |  |  | 2 | Sub Item | WWT-MISC | 4GBAT100021B | SOCKOLET 3000# A105N MSS SP-97 | 2 | [5 empty] | Piece |  |  |  | 553
110 |  |  | SACR-PL-AZK-064-003 | ADSH-P-PO-GE-064 | Absun Zolal Khavarmyaneh |  |  |  | 2 | Sub Item | WWT-MISC | 4BAAG1100D00 | ELBOW 90 DEG 3000# SCRD A105N GALV ASME B16.11 | 12 | [5 empty] | Piece |  |  |  | 883
111 |  |  | SACR-PL-AZK-064-003 | ADSH-P-PO-GE-064 | Absun Zolal Khavarmyaneh |  |  |  | 2 | Sub Item | WWT-MISC | 4BDAG1100D0D | TEE 3000# SCRD A105N GALV ASME B16.11 | 1 | [5 empty] | Piece |  |  |  | 590
112 |  |  | SACR-PL-AZK-064-003 | ADSH-P-PO-GE-064 | Absun Zolal Khavarmyaneh |  |  |  | 2 | Sub Item | WWT-MISC | 4NAA2F100D00 | FLANGE SCRD 150# FF GALV A105N ASME B 16.5 | 4 | [5 empty] | Piece |  |  |  | 8237
113 |  |  | SACR-PL-AZK-064-003 | ADSH-P-PO-GE-064 | Absun Zolal Khavarmyaneh |  |  |  | 1 | Sub Item | WWT-MISC | 4AAXZS000D00 | PIPE,DN15 , HDPE - PE 100, Plain End, BUTT FUSION,DIN 8074,PN16 | 48 | [5 empty] | Meter
114 |  |  | SACR-PL-AZK-064-003 | ADSH-P-PO-GE-064 | Absun Zolal Khavarmyaneh |  |  |  | 1 | Sub Item | WWT-MISC | 4AAXZS000E00 | PIPE ,DN20 , HDPE - PE 100, Plain End, BUTT FUSION,DIN 8074,PN16 | 6 | [5 empty] | Meter
115 |  |  | SACR-PL-AZK-064-003 | ADSH-P-PO-GE-064 | Absun Zolal Khavarmyaneh |  |  |  | 1 | Sub Item | WWT-MISC | 4AAXZS001B00 | PIPE,DN 40 ,HDPE - PE 100, Plain End, BUTT FUSION,DIN 8074,PN16 | 6 | [5 empty] | Meter
116 |  |  | SACR-PL-AZK-064-003 | ADSH-P-PO-GE-064 | Absun Zolal Khavarmyaneh |  |  |  | 1 | Sub Item | WWT-MISC | 4AAXZS000Q00 | PIPE,DN 80 ,HDPE - PE 100, Plain End, BUTT FUSION,DIN 8074,PN16 | 18 | [5 empty] | Meter
117 |  |  | SACR-PL-AZK-064-003 | ADSH-P-PO-GE-064 | Absun Zolal Khavarmyaneh |  |  |  | 1 | Sub Item | WWT-MISC | 4AAXZS00400 | PIPE, DN 100 , HDPE - PE 100, Plain End, BUTT FUSION,DIN 8074,PN10 | 66 | [5 empty] | Meter
118 |  |  | SACR-PL-AZK-064-003 | ADSH-P-PO-GE-064 | Absun Zolal Khavarmyaneh |  |  |  | 1 | Sub Item | WWT-MISC | 4AAXZS002A00 | PIPE, DN 200 ,HDPE - PE 100, Plain End, BUTT FUSION,DIN 8074,PN10 | 30 | [5 empty] | Meter
119 |  |  | SACR-PL-AZK-064-003 | ADSH-P-PO-GE-064 | Absun Zolal Khavarmyaneh |  |  |  | 1 | Sub Item | WWT-MISC | 02-213-2X2.5-039 | CU/PVC/BD/LSH/BD/SWA/PVC 2*2/5 RM | 1318 | [5 empty] | Meter
120 |  |  | SACR-PL-AZK-064-003 | ADSH-P-PO-GE-064 | Absun Zolal Khavarmyaneh |  |  |  | 2 | Sub Item | WWT-MISC | 02-211-3XI0-004 | CU/XLPE/BD/LSH/BD/SWA/PVC 3*10 RM | 471 | [5 empty] | Meter
121 |  |  | SACR-PL-AZK-064-003 | ADSH-P-PO-GE-064 | Absun Zolal Khavarmyaneh |  |  |  | 3 | Sub Item | WWT-MISC | 02-210-3X16-001 | CU/XLPE/BD/LSH/BD/SWA/PVC 3*16 RM | 332 | [5 empty] | Meter
122 |  |  | SACR-PL-AZK-064-003 | ADSH-P-PO-GE-064 | Absun Zolal Khavarmyaneh |  |  |  | 4 | Sub Item | WWT-MISC | 02-212-3X2.5-037 | CU/XLPE/BD/LSH/BD/SWA/PVC 3*2/5 RM | 1182 | [5 empty] | Meter
123 |  |  | SACR-PL-AZK-064-003 | ADSH-P-PO-GE-064 | Absun Zolal Khavarmyaneh |  |  |  | 5 | Sub Item | WWT-MISC | 02-2 I 3-3X2.5-038 | CU/XLPE/BD/LSH/BD/SWA/PVC 3*2/5 RM | 1182 | [5 empty] | Meter
124 |  |  | SACR-PL-AZK-064-003 | ADSH-P-PO-GE-064 | Absun Zolal Khavarmyaneh |  |  |  | 6 | Sub Item | WWT-MISC | 02-28-3X4-013 | CU/XLPE/BD/LSH/BD/SWA/PVC 3*4 RM | 216 | [5 empty] | Meter
125 |  |  | SACR-PL-AZK-064-003 | ADSH-P-PO-GE-064 | Absun Zolal Khavarmyaneh |  |  |  | 7 | Sub Item | WWT-MISC | 02-28-3X6-008 | CU/XLPE/BD//LSH/BD/SWA/PVC 3*6 RM | 211 | [5 empty] | Meter
126 |  |  | SACR-PL-AZK-064-003 | ADSH-P-PO-GE-064 | Absun Zolal Khavarmyaneh |  |  |  | 8 | Sub Item | WWT-MISC | 02-28-4X2.5-036 | CU/XLPE/BD/LSH/BD/SWA/PVC 4*2/5 R M | 215 | [5 empty] | Meter
127 |  |  | SACR-PL-AZK-064-003 | ADSH-P-PO-GE-064 | Absun Zolal Khavarmyaneh |  |  |  | 9 | Sub Item | WWT-MISC | 02-213-5X2.5-042 | CU/PVC/BD/LSH/BD/PVC 5*2/5 R.M | 1012 | [5 empty] | Meter
128 |  |  | SACR-PL-AZK-064-003 | ADSH-P-PO-GE-064 | Absun Zolal Khavarmyaneh |  |  |  | 10 | Sub Item | WWT-MISC | 02-213-5X2.5-03 | CU/PVC/BD/LSH/BD/SWA/PVC 5*2/5 RM | 1014 | [5 empty] | Meter
129 |  |  | SACR-PL-AZK-064-004 | ADSH-P-PO-GE-064 | Absun Zolal Khavarmyaneh |  |  |  | 11 | Sub Item | WWT-MISC | 02-213-8X2.5-040 | CU/PVC/BD/LSH/BD/SWA/PVC 8*2/5 RM | 711 | [5 empty] | Meter
130 |  |  | SACR-PL-AZK-064-004 | ADSH-P-PO-GE-064 | Absun Zolal Khavarmyaneh |  |  |  | 12 | Sub Item | WWT-MISC | 02-213-8X2.5-041 | CU/PVC/BD/LSH/BD/SWA/PVC 8*2/5 RM | 711 | [5 empty] | Meter
131 |  |  | SACR-PL-AZK-064-004 | ADSH-P-PO-GE-064 | Absun Zolal Khavarmyaneh |  |  |  | 1 | Sub Item | WWT-MISC | 4BZXSB000D00 | COUPLING ,PE,PE100,ONE END FEMALE SOCKET FUSION ANOTHER END MALE THREAD,MANIFACTURER STANDARD | 4 | [5 empty] | Piece
132 |  |  | SACR-PL-AZK-064-004 | ADSH-P-PO-GE-064 | Absun Zolal Khavarmyaneh |  |  |  | 1 | Sub Item | WWT-MISC | 4BZXSB000D00 | COUPLING ,PE,PE100,ONE END FEMALE SOCKET FUSION ANOTHER END MALE THREAD,MANIFACTURER STANDARD | 10 | [5 empty] | Piece
133 |  |  | SACR-PL-AZK-064-004 | ADSH-P-PO-GE-064 | Absun Zolal Khavarmyaneh |  |  |  | 1 | Sub Item | WWT-MISC | 4CAXZT001B00 | ELBOW 45 LR HDPE PE100 PN16 SDR11 END SUITABLE FOR SOCKET FUSION | 1 | [5 empty] | Piece
134 |  |  | SACR-PL-AZK-064-004 | ADSH-P-PO-GE-064 | Absun Zolal Khavarmyaneh |  |  |  | 1 | Sub Item | WWT-MISC | 4CAXZS000M00 | ELBOW 90 LR HDPE PE100 PN16 SDR11 END SUITABLE FOR BUTT FUSION | 1 | [5 empty] | Piece
135 | OPI-AZK-064-002 | 2023-05-14 | SACR-PL-AZK-064-005 | ADSH-P-PO-GE-064 | Absun Zolal Khavarmyaneh |  |  |  | 1 | Sub Item | WWT-MISC | 4CAXZS000M00 | ELBOW 90 LR HDPE PE100 PN16 SDR11 END SUITABLE FOR BUTT FUSION | 6 | [5 empty] | Piece
136 | OPI-AZK-064-002 | 2023-05-14 | SACR-PL-AZK-064-005 | ADSH-P-PO-GE-064 | Absun Zolal Khavarmyaneh |  |  |  | 1 | Sub Item | WWT-MISC | 4CAXZS000M00 | ELBOW 90 LR HDPE PE100 PN16 SDR11 END SUITABLE FOR BUTT FUSION | 17 | [5 empty] | Piece
137 | OPI-AZK-064-002 | 2023-05-14 | SACR-PL-AZK-064-005 | ADSH-P-PO-GE-064 | Absun Zolal Khavarmyaneh |  |  |  | 1 | Sub Item | WWT-MISC | 4CAXZS000M00 | ELBOW 90 LR HDPE PE100 PN16 SDR11 END SUITABLE FOR BUTT FUSION | 4 | [5 empty] | Piece
138 | OPI-AZK-064-002 | 2023-05-14 | SACR-PL-AZK-064-005 | ADSH-P-PO-GE-064 | Absun Zolal Khavarmyaneh |  |  |  | 1 | Sub Item | WWT-MISC | 4NCX2F900D00 | FLANGE ADAPTOR, HDPE, PE 100, PN16.RF, BUTT FUSION, DIN 16963-9 WITH ST37 GALVA. BACKING RING, HOLES PER ASME 150# | 10 | [5 empty] | Piece
139 | OPI-AZK-064-012 | 2023-08-13 | SACR-PL-AZK-064-006 | ADSH-P-PO-GE-064 | Absun Zolal Khavarmyaneh |  |  |  | 1 | Sub Item | WWT-MISC | 4NCXBF900D00 | FLANGE ADAPTOR, HDPE, PE 100, PN16.RF, BUTT FUSION, DIN 16963-9 WITH ST37 GALVA. BACKING RING, PN16 HOLES PER DIN 2501 | 6 | [5 empty] | Piece
140 | OPI-AZK-064-013 | 2023-08-13 | SACR-PL-AZK-064-007 | ADSH-P-PO-GE-064 | Absun Zolal Khavarmyaneh |  |  |  | 1 | Sub Item | WWT-MISC | 4NCX2F900D00 | FLANGE ADAPTOR, HDPE, PE 100, PN16.RF, BUTT FUSION, DIN 16963-9 WITH ST37 GALVA. BACKING RING, HOLES PER ASME 150# | 3 | [5 empty] | Piece
141 | OPI-AZK-064-013 | 2023-08-13 | SACR-PL-AZK-064-007 | ADSH-P-PO-GE-064 | Absun Zolal Khavarmyaneh |  |  |  | 1 | Sub Item | WWT-MISC | 4NCX2F900D00 | FLANGE ADAPTOR, HDPE, PE 100, PN16.RF, BUTT FUSION, DIN 16963-9 WITH ST37 GALVA. BACKING RING, HOLES PER ASME 150# | 2 | [5 empty] | Piece
142 | OPI-AZK-064-014 | 2023-08-13 | SACR-PL-AZK-064-008 | ADSH-P-PO-GE-064 | Absun Zolal Khavarmyaneh |  |  |  | 1 | Sub Item | WWT-MISC | 4NCXBF900D00 | FLANGE ADAPTOR, HDPE, PE 100, PN16.RF, BUTT FUSION, DIN 16963-9 WITH ST37 GALVA. BACKING RING, PN16 HOLES PER DIN 2501 | 2 | [5 empty] | Piece
143 | OPI-AZK-064-014 | 2023-08-13 | SACR-PL-AZK-064-008 | ADSH-P-PO-GE-064 | Absun Zolal Khavarmyaneh |  |  |  | 1 | Sub Item | WWT-MISC | 4NCX2F900D00 | FLANGE ADAPTOR, HDPE, PE 100, PN16.RF, BUTT FUSION, DIN 16963-9 WITH ST37 GALVA. BACKING RING, HOLES PER ASME 150# | 6 | [5 empty] | Piece
144 | OPI-AZK-064-014 | 2023-08-13 | SACR-PL-AZK-064-008 | ADSH-P-PO-GE-064 | Absun Zolal Khavarmyaneh |  |  |  | 1 | Sub Item | WWT-MISC | 4NCX2G901B00 | FLANGE ADAPTOR, HDPE, PE 100, PN10.RF, BUTT FUSION, DIN 16963-9 WITH ST37 GALVA. BACKING RING, PN16 HOLES PER DIN 2501 | 22 | [5 empty] | Piece
145 | OPI-AZK-064-014 | 2023-08-13 | SACR-PL-AZK-064-008 | ADSH-P-PO-GE-064 | Absun Zolal Khavarmyaneh |  |  |  | 1 | Sub Item | WWT-MISC | 4NCXAF900400 | FLANGE ADAPTOR, HDPE,PE 100,PN10.RF, BUTT FUSION, DIN 16963-9 WITH ST37 GALVA. BACKING RING, HOLES PER ASME 150# | 2 | [5 empty] | Piece
146 | OPI-AZK-064-014 | 2023-08-13 | SACR-PL-AZK-064-008 | ADSH-P-PO-GE-064 | Absun Zolal Khavarmyaneh |  |  |  | 1 | Sub Item | WWT-MISC | 4EXZUU00021B | REDUCER CONC HDPE PE100 PN16 SDR17 END SUITABLE FOR BUTT FUSION | 1 | [5 empty] | Piece
147 | OPI-AZK-064-014 | 2023-08-13 | SACR-PL-AZK-064-008 | ADSH-P-PO-GE-064 | Absun Zolal Khavarmyaneh |  |  |  | 1 | Sub Item | WWT-MISC | 4EXZUU000402 | REDUCER CONC HDPE PE100 PN10 SDR17 END SUITABLE FOR BUTT FUSION | 2 | [5 empty] | Piece
148 | OPI-AZK-064-014 | 2023-08-13 | SACR-PL-AZK-064-008 | ADSH-P-PO-GE-064 | Absun Zolal Khavarmyaneh |  |  |  | 1 | Sub Item | WWT-MISC | 4DXZTT40040E | SADDLE HDPE PE100 PN16 SDR11 END SUITABLE FOR THREADED CONNECTION | 4 | [5 empty] | Piece
149 | OPI-AZK-064-014 | 2023-08-13 | SACR-PL-AZK-064-008 | ADSH-P-PO-GE-064 | Absun Zolal Khavarmyaneh |  |  |  | 1 | Sub Item | WWT-MISC | 4DXZTT40040E | SADDLE HDPE PE100 PN16 SDR11 END SUITABLE FOR THREADED CONNECTION | 4 | [5 empty] | Piece
150 | OPI-AZK-064-014 | 2023-08-13 | SACR-PL-AZK-064-008 | ADSH-P-PO-GE-064 | Absun Zolal Khavarmyaneh |  |  |  | 1 | Sub Item | WWT-MISC | 4DXZSS000Q0Q | TEE EQ HDPE PE100 PN10 SDR17 END SUITABLE FOR BUTT FUSION | 1 | [5 empty] | Piece
151 | OPI-AZK-064-014 | 2023-08-13 | SACR-PL-AZK-064-008 | ADSH-P-PO-GE-064 | Absun Zolal Khavarmyaneh |  |  |  | 1 | Sub Item | WWT-MISC | 4DXZSS000Q0Q | TEE EQ HDPE PE100 PN10 SDR17 END SUITABLE FOR BUTT FUSION | 4 | [5 empty] | Piece
152 | OPI-AZK-064-014 | 2023-08-13 | SACR-PL-AZK-064-008 | ADSH-P-PO-GE-064 | Absun Zolal Khavarmyaneh |  |  |  | 1 | Sub Item | WWT-MISC | 4DXZUU400302 | TEE RED HDPE PE100 PN10 SDR17 END SUITABLE FOR BUTT FUSION | 2 | [5 empty] | Piece
153 | OPI-AZK-064-014 | 2023-08-13 | SACR-PL-AZK-064-008 | ADSH-P-PO-GE-064 | Absun Zolal Khavarmyaneh |  |  |  | 1 | Sub Item | PK-526-05 | 1 | Straight Cable Ladder 4l W=700 L=3000 | 2 | [5 empty] | Piece
154 | OPI-AZK-064-014 | 2023-08-13 | SACR-PL-AZK-064-008 | ADSH-P-PO-GE-064 | Absun Zolal Khavarmyaneh |  |  |  | 1 | Sub Item | PK-526-05 | 2 | Straight Cable Ladder 4l W=300 L=3000 | 16 | [5 empty] | Piece
155 | OPI-AZK-064-014 | 2023-08-13 | SACR-PL-AZK-064-008 | ADSH-P-PO-GE-064 | Absun Zolal Khavarmyaneh |  |  |  | 2 | Sub Item | PK-526-05 | 3 | Straight Cable Ladder 4l W=500 L=3000 | 32 | [5 empty] | Piece
156 | OPI-AZK-064-014 | 2023-08-13 | SACR-PL-AZK-064-008 | ADSH-P-PO-GE-064 | Absun Zolal Khavarmyaneh |  |  |  | 3 | Sub Item | PK-526-05 | 4 | Straight Cable Ladder 4l W=700 L=3000 | 4 | [5 empty] | Piece
157 | OPI-AZK-064-014 | 2023-08-13 | SACR-PL-AZK-064-008 | ADSH-P-PO-GE-064 | Absun Zolal Khavarmyaneh |  |  |  | 3 | Sub Item | PK-526-05 | 5 | Straight Cable Ladder 4l W=250 L=3000 | 20 | [5 empty] | Piece
158 | OPI-AZK-064-014 | 2023-08-13 | SACR-PL-AZK-064-008 | ADSH-P-PO-GE-064 | Absun Zolal Khavarmyaneh |  |  |  | 3 | Sub Item | PK-526-05 | 6 | Straight Cable Ladder 4l W=100 L=3000 | 7 | [5 empty] | Piece
159 | OPI-AZK-064-011 | 2023-07-26 | SACR-PL-AZK-064-009 | ADSH-P-PO-GE-064 | Absun Zolal Khavarmyaneh |  |  |  | 4 | Sub Item | PK-526-05 | 7 | Straight Cable Ladder 4l W=400 L=3000 | 7 | [5 empty] | Piece
160 | OPI-AZK-064-011 | 2023-07-26 | SACR-PL-AZK-064-009 | ADSH-P-PO-GE-064 | Absun Zolal Khavarmyaneh |  |  |  | 4 | Sub Item | PK-526-05 | 8 | Straight Cable Ladder 4l W=200 L=3000 | 23 | [5 empty] | Piece
161 | OPI-AZK-064-011 | 2023-07-26 | SACR-PL-AZK-064-009 | ADSH-P-PO-GE-064 | Absun Zolal Khavarmyaneh |  |  |  | 5 | Sub Item | PK-526-05 | 9 | Straight COVER W=250 L=3000 | 20 | [5 empty] | Piece
162 | OPI-AZK-064-011 | 2023-07-26 | SACR-PL-AZK-064-009 | ADSH-P-PO-GE-064 | Absun Zolal Khavarmyaneh |  |  |  | 5 | Sub Item | PK-526-05 | 10 | Straight COVER W=100 L=3000 | 7 | [5 empty] | Piece
163 | OPI-AZK-064-011 | 2023-07-26 | SACR-PL-AZK-064-009 | ADSH-P-PO-GE-064 | Absun Zolal Khavarmyaneh |  |  |  | 5 | Sub Item | PK-526-05 | 11 | Straight COVER W=500 L=3000 | 22 | [5 empty] | Piece
164 | OPI-AZK-064-011 | 2023-07-26 | SACR-PL-AZK-064-009 | ADSH-P-PO-GE-064 | Absun Zolal Khavarmyaneh |  |  |  | 6 | Sub Item | PK-526-05 | 12 | Horizontal Elbow Tray 90 4l W=700 | 3 | [5 empty] | Piece
165 | OPI-AZK-064-011 | 2023-07-26 | SACR-PL-AZK-064-009 | ADSH-P-PO-GE-064 | Absun Zolal Khavarmyaneh |  |  |  | 6 | Sub Item | PK-526-05 | 13 | Horizontal Elbow Tray 90 4l W=500 | 3 | [5 empty] | Piece
166 | OPI-AZK-064-011 | 2023-07-26 | SACR-PL-AZK-064-009 | ADSH-P-PO-GE-064 | Absun Zolal Khavarmyaneh |  |  |  | 6 | Sub Item | PK-526-05 | 14 | Horizontal Elbow Tray 90 4l W=400 | 1 | [5 empty] | Piece
167 | OPI-AZK-064-011 | 2023-07-26 | SACR-PL-AZK-064-009 | ADSH-P-PO-GE-064 | Absun Zolal Khavarmyaneh |  |  |  | 6 | Sub Item | PK-526-05 | 15 | Horizontal Elbow Tray 90 4l W=250 | 1 | [5 empty] | Piece
168 | OPI-AZK-064-011 | 2023-07-26 | SACR-PL-AZK-064-009 | ADSH-P-PO-GE-064 | Absun Zolal Khavarmyaneh |  |  |  | 6 | Sub Item | PK-526-05 | 16 | Vertical Elbow Tray 90 Inside 4l W=250 | 1 | [5 empty] | Piece
169 | OPI-AZK-064-011 | 2023-07-26 | SACR-PL-AZK-064-009 | ADSH-P-PO-GE-064 | Absun Zolal Khavarmyaneh |  |  |  | 6 | Sub Item | PK-526-05 | 17 | Vertical Elbow Tray 90 Outside 4l W=250 | 1 | [5 empty] | Piece
170 | OPI-AZK-064-011 | 2023-07-26 | SACR-PL-AZK-064-009 | ADSH-P-PO-GE-064 | Absun Zolal Khavarmyaneh |  |  |  | 6 | Sub Item | PK-526-05 | 18 | Vertical Elbow 90 Outside cover W=250 | 1 | [5 empty] | Piece
171 | OPI-AZK-064-011 | 2023-07-26 | SACR-PL-AZK-064-009 | ADSH-P-PO-GE-064 | Absun Zolal Khavarmyaneh |  |  |  | 6 | Sub Item | PK-526-05 | 19 | Vertical Elbow 90 Inside cover W=250 | 1 | [5 empty] | Piece
172 | OPI-AZK-064-011 | 2023-07-26 | SACR-PL-AZK-064-009 | ADSH-P-PO-GE-064 | Absun Zolal Khavarmyaneh |  |  |  | 6 | Sub Item | PK-526-05 | 20 | Vertical Elbow Tray 90 Inside 4l W=100 | 4 | [5 empty] | Piece
173 | OPI-AZK-064-011 | 2023-07-26 | SACR-PL-AZK-064-009 | ADSH-P-PO-GE-064 | Absun Zolal Khavarmyaneh |  |  |  | 6 | Sub Item | PK-526-05 | 21 | Vertical Elbow Tray 90 Outside 4l W=100 | 4 | [5 empty] | Piece
174 | OPI-AZK-064-011 | 2023-07-26 | SACR-PL-AZK-064-009 | ADSH-P-PO-GE-064 | Absun Zolal Khavarmyaneh |  |  |  | 6 | Sub Item | PK-526-05 | 22 | Vertical Elbow Tray 90 Outside 4l W=200 | 1 | [5 empty] | Piece
175 | OPI-AZK-064-011 | 2023-07-26 | SACR-PL-AZK-064-009 | ADSH-P-PO-GE-064 | Absun Zolal Khavarmyaneh |  |  |  | 6 | Sub Item | PK-526-05 | 23 | Vertical Elbow 90 Inside cover W=100 | 4 | [5 empty] | Piece
176 | OPI-AZK-064-011 | 2023-07-26 | SACR-PL-AZK-064-009 | ADSH-P-PO-GE-064 | Absun Zolal Khavarmyaneh |  |  |  | 6 | Sub Item | PK-526-05 | 24 | Vertical Elbow 90 Outside cover W=100 | 4 | [5 empty] | Piece
177 | OPI-AZK-064-011 | 2023-07-26 | SACR-PL-AZK-064-009 | ADSH-P-PO-GE-064 | Absun Zolal Khavarmyaneh |  |  |  | 6 | Sub Item | PK-526-05 | 25 | Vertical Elbow 90 Outside cover W=200 | 1 | [5 empty] | Piece
178 | OPI-AZK-064-011 | 2023-07-26 | SACR-PL-AZK-064-009 | ADSH-P-PO-GE-064 | Absun Zolal Khavarmyaneh |  |  |  | 6 | Sub Item | PK-526-05 | 26 | Horizontal Tee Tray 4l W=400 | 2 | [5 empty] | Piece
179 | OPI-AZK-064-011 | 2023-07-26 | SACR-PL-AZK-064-009 | ADSH-P-PO-GE-064 | Absun Zolal Khavarmyaneh |  |  |  | 6 | Sub Item | PK-526-05 | 27 | Horizontal Tee Tray 4l W=500 | 2 | [5 empty] | Piece
180 | OPI-AZK-064-011 | 2023-07-26 | SACR-PL-AZK-064-009 | ADSH-P-PO-GE-064 | Absun Zolal Khavarmyaneh |  |  |  | 6 | Sub Item | PK-526-05 | 28 | Straight Reducer Tray 4l W=700*400 | 2 | [5 empty] | Piece
181 | OPI-AZK-064-011 | 2023-07-26 | SACR-PL-AZK-064-009 | ADSH-P-PO-GE-064 | Absun Zolal Khavarmyaneh |  |  |  | 7 | Sub Item | PK-526-05 | 29 | UNP SUPPORT (HOT DIP GALV) L:6000 UNP80 | 6 | [5 empty] | Piece
182 | OPI-AZK-064-011 | 2023-07-26 | SACR-PL-AZK-064-009 | ADSH-P-PO-GE-064 | Absun Zolal Khavarmyaneh |  |  |  | 7 | Sub Item | PK-526-05 | 30 | UNP SUPPORT (HOT DIP GALV) L:6000 UNP100 | 6 | [5 empty] | Piece
183 | OPI-AZK-064-011 | 2023-07-26 | SACR-PL-AZK-064-009 | ADSH-P-PO-GE-064 | Absun Zolal Khavarmyaneh |  |  |  | 8 | Sub Item | PK-526-05 | 31 | Horizontal Tee LADDER 4l W=700*500 | 1 | [5 empty] | Set
184 | OPI-AZK-064-011 | 2023-07-26 | SACR-PL-AZK-064-009 | ADSH-P-PO-GE-064 | Absun Zolal Khavarmyaneh |  |  |  | 8 | Sub Item | PK-526-05 | 32 | Horizontal Tee LADDER 4l W=500*300 | 8 | [5 empty] | Piece
185 | OPI-AZK-064-011 | 2023-07-26 | SACR-PL-AZK-064-009 | ADSH-P-PO-GE-064 | Absun Zolal Khavarmyaneh |  |  |  | 8 | Sub Item | PK-526-05 | 33 | Horizontal Tee LADDER 4l W=200*100 | 8 | [5 empty] | Piece
186 | OPI-AZK-064-011 | 2023-07-26 | SACR-PL-AZK-064-009 | ADSH-P-PO-GE-064 | Absun Zolal Khavarmyaneh |  |  |  | 8 | Sub Item | PK-526-05 | 34 | Horizontal Tee LADDER 4l W=100 | 8 | [5 empty] | Piece
187 | OPI-AZK-064-011 | 2023-07-26 | SACR-PL-AZK-064-009 | ADSH-P-PO-GE-064 | Absun Zolal Khavarmyaneh |  |  |  | 8 | Sub Item | PK-526-05 | 35 | Straight REDUCER Ladder 4l W=700*500 | 1 | [5 empty] | Piece
188 | OPI-AZK-064-011 | 2023-07-26 | SACR-PL-AZK-064-009 | ADSH-P-PO-GE-064 | Absun Zolal Khavarmyaneh |  |  |  | 9 | Sub Item | PK-526-05 | 36 | Wall Bracket L=100 | 15 | [5 empty] | Piece
189 | OPI-AZK-064-011 | 2023-07-26 | SACR-PL-AZK-064-009 | ADSH-P-PO-GE-064 | Absun Zolal Khavarmyaneh |  |  |  | 9 | Sub Item | PK-526-05 | 37 | Wall Bracket L=250 | 24 | [5 empty] | Piece
190 | OPI-AZK-064-011 | 2023-07-26 | SACR-PL-AZK-064-009 | ADSH-P-PO-GE-064 | Absun Zolal Khavarmyaneh |  |  |  | 9 | Sub Item | PK-526-05 | 38 | Wall Bracket L=300 | 30 | [5 empty] | Piece
191 | OPI-AZK-064-011 | 2023-07-26 | SACR-PL-AZK-064-009 | ADSH-P-PO-GE-064 | Absun Zolal Khavarmyaneh |  |  |  | 9 | Sub Item | PK-526-05 | 39 | Wall Bracket L=400 | 30 | [5 empty] | Piece
192 | OPI-AZK-064-011 | 2023-07-26 | SACR-PL-AZK-064-009 | ADSH-P-PO-GE-064 | Absun Zolal Khavarmyaneh |  |  |  | 9 | Sub Item | PK-526-05 | 40 | Wall Bracket L=500 | 220 | [5 empty] | Piece
193 | OPI-AZK-064-011 | 2023-07-26 | SACR-PL-AZK-064-009 | ADSH-P-PO-GE-064 | Absun Zolal Khavarmyaneh |  |  |  | 9 | Sub Item | PK-526-05 | 41 | Wall Bracket L=700 | 30 | [5 empty] | Piece
194 | OPI-AZK-064-011 | 2023-07-26 | SACR-PL-AZK-064-009 | ADSH-P-PO-GE-064 | Absun Zolal Khavarmyaneh |  |  |  | 10 | Sub Item | PK-526-05 | 42 | Vertical Elbow Ladder 90 Outside 4l W=300 | 4 | [5 empty] | Piece
195 | OPI-AZK-064-011 | 2023-07-26 | SACR-PL-AZK-064-009 | ADSH-P-PO-GE-064 | Absun Zolal Khavarmyaneh |  |  |  | 10 | Sub Item | PK-526-05 | 43 | Vertical Elbow Ladder 90 Inside 4l W=300 | 4 | [5 empty] | Piece
196 | OPI-AZK-064-011 | 2023-07-26 | SACR-PL-AZK-064-009 | ADSH-P-PO-GE-064 | Absun Zolal Khavarmyaneh |  |  |  | 10 | Sub Item | PK-526-05 | 44 | Vertical Elbow 90 Outside Cover W=300 | 4 | [5 empty] | Piece
197 | OPI-AZK-064-011 | 2023-07-26 | SACR-PL-AZK-064-009 | ADSH-P-PO-GE-064 | Absun Zolal Khavarmyaneh |  |  |  | 10 | Sub Item | PK-526-05 | 45 | Vertical Elbow 90 Inside Cover W=300 | 4 | [5 empty] | Piece
198 | OPI-AZK-064-011 | 2023-07-26 | SACR-PL-AZK-064-009 | ADSH-P-PO-GE-064 | Absun Zolal Khavarmyaneh |  |  |  | 10 | Sub Item | PK-526-05 | 46 | Vertical Elbow Ladder 90 Outside 4l W=500 | 2 | [5 empty] | Piece
199 | OPI-AZK-064-011 | 2023-07-26 | SACR-PL-AZK-064-009 | ADSH-P-PO-GE-064 | Absun Zolal Khavarmyaneh |  |  |  | 10 | Sub Item | PK-526-05 | 47 | Vertical Elbow 90 Outside Cover W=500 | 2 | [5 empty] | Piece
200 | OPI-AZK-064-011 | 2023-07-26 | SACR-PL-AZK-064-009 | ADSH-P-PO-GE-064 | Absun Zolal Khavarmyaneh |  |  |  | 10 | Sub Item | PK-526-05 | 48 | Vertical Elbow Ladder 90 Inside 4l W=250 | 1 | [5 empty] | Piece
201 | OPI-AZK-064-011 | 2023-07-26 | SACR-PL-AZK-064-009 | ADSH-P-PO-GE-064 | Absun Zolal Khavarmyaneh |  |  |  | 10 | Sub Item | PK-526-05 | 49 | Vertical Elbow Ladder 90 Outside 4l W=250 | 1 | [5 empty] | Piece
202 | OPI-AZK-064-011 | 2023-07-26 | SACR-PL-AZK-064-009 | ADSH-P-PO-GE-064 | Absun Zolal Khavarmyaneh |  |  |  | 10 | Sub Item | PK-526-05 | 50 | Vertical Elbow 90 Inside Cover W=250 | 1 | [5 empty] | Piece
203 | OPI-AZK-064-011 | 2023-07-26 | SACR-PL-AZK-064-009 | ADSH-P-PO-GE-064 | Absun Zolal Khavarmyaneh |  |  |  | 10 | Sub Item | PK-526-05 | 51 | Vertical Elbow 90 Outside Cover W=250 | 1 | [5 empty] | Piece
204 | OPI-AZK-064-011 | 2023-07-26 | SACR-PL-AZK-064-009 | ADSH-P-PO-GE-064 | Absun Zolal Khavarmyaneh |  |  |  | 11 | Sub Item | PK-526-05 | 52 | Straight Joint h=80 | 300 | [5 empty] | Piece
205 | OPI-AZK-064-011 | 2023-07-26 | SACR-PL-AZK-064-009 | ADSH-P-PO-GE-064 | Absun Zolal Khavarmyaneh |  |  |  | 11 | Sub Item | PK-526-05 | 53 | Horizontal adjustable joint h=80 | 10 | [5 empty] | Piece
206 | OPI-AZK-064-011 | 2023-07-26 | SACR-PL-AZK-064-009 | ADSH-P-PO-GE-064 | Absun Zolal Khavarmyaneh |  |  |  | 11 | Sub Item | PK-526-05 | 54 | End Plate W=250 | 6 | [5 empty] | Piece
207 | OPI-AZK-064-011 | 2023-07-26 | SACR-PL-AZK-064-009 | ADSH-P-PO-GE-064 | Absun Zolal Khavarmyaneh |  |  |  | 11 | Sub Item | PK-526-05 | 55 | End Plate W=100 | 2 | [5 empty] | Piece
208 | OPI-AZK-064-011 | 2023-07-26 | SACR-PL-AZK-064-009 | ADSH-P-PO-GE-064 | Absun Zolal Khavarmyaneh |  |  |  | 11 | Sub Item | PK-526-05 | 56 | End Plate W=300 | 4 | [5 empty] | Piece
209 | OPI-AZK-064-011 | 2023-07-26 | SACR-PL-AZK-064-009 | ADSH-P-PO-GE-064 | Absun Zolal Khavarmyaneh |  |  |  | 11 | Sub Item | PK-526-05 | 57 | Cover Clamp (general) | 280 | [5 empty] | Piece
210 | OPI-AZK-064-011 | 2023-07-26 | SACR-PL-AZK-064-009 | ADSH-P-PO-GE-064 | Absun Zolal Khavarmyaneh |  |  |  | 11 | Sub Item | PK-526-05 | 58 | roll bolt m10*100 | 448 | [5 empty] | Piece
211 | OPI-AZK-064-011 | 2023-07-26 | SACR-PL-AZK-064-009 | ADSH-P-PO-GE-064 | Absun Zolal Khavarmyaneh |  |  |  | 11 | Sub Item | PK-526-05 | 59 | bolt & nut and flat washer and spering washer m6*20 | 2528 | [5 empty] | Piece
212 | OPI-AZK-064-011 | 2023-07-26 | SACR-PL-AZK-064-009 | ADSH-P-PO-GE-064 | Absun Zolal Khavarmyaneh |  |  |  | 1 | Sub Item | PK-526-04 | pk-526-09-mx01 | mixer drive unit+bolts,nuts | 1 | [5 empty] | Piece
213 | OPI-AZK-064-011 | 2023-07-26 | SACR-PL-AZK-064-009 | ADSH-P-PO-GE-064 | Absun Zolal Khavarmyaneh |  |  |  | 2 | Sub Item | PK-526-04 | mx-526-02-A | mixer drive unit+bolts,nuts | 1 | [5 empty] | Piece
214 | OPI-AZK-064-011 | 2023-07-26 | SACR-PL-AZK-064-009 | ADSH-P-PO-GE-064 | Absun Zolal Khavarmyaneh |  |  |  | 3 | Sub Item | PK-526-04 | mx-526-02-B | mixer drive unit+bolts,nuts | 1 | [5 empty] | Piece
215 | OPI-AZK-064-011 | 2023-07-26 | SACR-PL-AZK-064-009 | ADSH-P-PO-GE-064 | Absun Zolal Khavarmyaneh |  |  |  | 4 | Sub Item | PK-526-04 | mx-526-02-A/B | SHAFTS,hubs | 1 | [5 empty] | Piece
216 | OPI-AZK-064-011 | 2023-07-26 | SACR-PL-AZK-064-009 | ADSH-P-PO-GE-064 | Absun Zolal Khavarmyaneh |  |  |  | 5 | Sub Item | PK-526-04 | mx-526-02-A/B | IMPELLER | 1 | [5 empty] | Piece
217 | OPI-AZK-064-011 | 2023-07-26 | SACR-PL-AZK-064-009 | ADSH-P-PO-GE-064 | Absun Zolal Khavarmyaneh |  |  |  | 1 | Sub Item | PK-526-05 | PK-526-11-V01A | Sulfuric Acid dosing tank | 1 | [5 empty] | Piece
218 | OPI-AZK-064-011 | 2023-07-26 | SACR-PL-AZK-064-009 | ADSH-P-PO-GE-064 | Absun Zolal Khavarmyaneh |  |  |  | 2 | Sub Item | PK-526-05 | PK-526-09-V01 | SKID | 1 | [5 empty] | Piece
219 | OPI-AZK-064-011 | 2023-07-26 | SACR-PL-AZK-064-009 | ADSH-P-PO-GE-064 | Absun Zolal Khavarmyaneh |  |  | DDP-SITE | 2 | METAL VALVE | WWT-MISC | 4UWKKR600E00 | BALL VALVE-0.75-ASTM A182 F316L-SS316-RTFE-SS316-#800-SW-LEVER-WO, FLOATING, FB,--FORGED-LVF | 6 |  |  |  |  | 6 | Piece
220 | OPI-AZK-064-011 | 2023-07-26 | SACR-PL-AZK-064-009 | ADSH-P-PO-GE-064 | Absun Zolal Khavarmyaneh |  |  | DDP-SITE | 2 | METAL VALVE | WWT-MISC | 4UWAIR6A0D00 | BALL VALVE-0.5-ASTM A105N-SS304-RTFE-SS304-#800-SW-LEVER-WO, FLOATING, FB,--FORGED-LVF | 2 |  |  |  |  | 2 | Piece
221 | OPI-AZK-064-011 | 2023-07-26 | SACR-PL-AZK-064-009 | ADSH-P-PO-GE-064 | Absun Zolal Khavarmyaneh |  |  | DDP-SITE | 2 | METAL VALVE | WWT-MISC | 4UWAKR600D00 | BALL VALVE-0.5-ASTM A105N-SS316-RTFE-SS316-#800-SW-LEVER-WO, FLOATING, FB,-FORGED-LVF | 10 |  |  |  |  | 10 | Piece
222 | OPI-AZK-064-011 | 2023-07-26 | SACR-PL-AZK-064-009 | ADSH-P-PO-GE-064 | Absun Zolal Khavarmyaneh |  |  | DDP-SITE | 2 | METAL VALVE | WWT-MISC | 4UWKKR600D00 | BALL VALVE-0.5-ASTM A182 F316L-SS316-RTFE-SS316-#800-SW-LEVER-WO, FLOATING, FB,-FORGED-LVF | 81 |  |  |  |  | 81 | Piece
223 | OPI-AZK-064-011 | 2023-07-26 | SACR-PL-AZK-064-009 | ADSH-P-PO-GE-064 | Absun Zolal Khavarmyaneh |  |  | DDP-SITE | 2 | METAL VALVE | WWT-MISC | 4UWAIR6A0E00 | BALL VALVE-0.75-ASTM A105N-SS316-RTFE-SS316-#800-SW-LEVER-WO, FLOATING, FB,-FORGED-LVF | 10 |  |  |  |  | 10 | Piece
224 | OPI-AZK-064-011 | 2023-07-26 | SACR-PL-AZK-064-009 | ADSH-P-PO-GE-064 | Absun Zolal Khavarmyaneh |  |  | DDP-SITE | 2 | METAL VALVE | WWT-MISC | 4UWAIR6A1B00 | BALL VALVE-1.5-ASTM A105N-SS304-RTFE-SS304-#800-SW-LEVER-WO, FLOATING, FB,-FORGED-LVF | 2 |  |  |  |  | 2 | Piece
225 | OPI-AZK-064-011 | 2023-07-26 | SACR-PL-AZK-064-009 | ADSH-P-PO-GE-064 | Absun Zolal Khavarmyaneh |  |  | DDP-SITE | 2 | METAL VALVE | WWT-MISC | 4UWKKR601B00 | BALL VALVE-1.5-ASTM A182 F316L-SS316-RTFE-SS316-#800-SW-LEVER-WO, FLOATING, FB,-FORGED-LVF | 3 |  |  |  |  | 3 | Piece
226 | OPI-AZK-064-011 | 2023-07-26 | SACR-PL-AZK-064-009 | ADSH-P-PO-GE-064 | Absun Zolal Khavarmyaneh |  |  | DDP-SITE | 2 | METAL VALVE | WWT-MISC | 4UFAKR2A0200 | BALL VALVE-2-ASTM A 216 GR.WCB-SS316-RTFE-SS316-#150-FLANGE TYPE RF-LEVER-WO, FLOATING, FB, API 608-#150-CAST-KITZ | 2 |  |  |  |  | 2 | Piece
227 | OPI-AZK-064-011 | 2023-07-26 | SACR-PL-AZK-064-009 | ADSH-P-PO-GE-064 | Absun Zolal Khavarmyaneh |  |  | DDP-SITE | 2 | METAL VALVE | WWT-MISC | 4WKAKR220300 | BUTTERFLY VALVE-3-ASTM A 216 GR.WCB-SS316-RTFE-SS316-#150-LUG TYPE RF-LEVER Operated-LO,CATEGORY B-#150-CAST-KITZ | 2 |  |  |  |  | 2 | Piece
228 | OPI-AZK-064-011 | 2023-07-26 | SACR-PL-AZK-064-009 | ADSH-P-PO-GE-064 | Absun Zolal Khavarmyaneh |  |  | DDP-SITE | 2 | METAL VALVE | WWT-MISC | 4WKAKR220400 | BUTTERFLY VALVE-4-ASTM A 216 GR.WCB-SS316-RTFE-SS316-#150-LUG TYPE RF-LEVER Operated-LO,CATEGORY B-#150-CAST-KEYSTONE | 17 |  |  |  |  | 17 | Piece
229 | OPI-AZK-064-011 | 2023-07-26 | SACR-PL-AZK-064-009 | ADSH-P-PO-GE-064 | Absun Zolal Khavarmyaneh |  |  | DDP-SITE | 2 | METAL VALVE | WWT-MISC | 4WKDKIEA20400 | BUTTERFLY VALVE-4-GGG40-SS304-EPDM-SS304-PN10-LUG RF-LEVER Operated-LO,API 609-PN10-CAST-KITZ | 2 |  |  |  |  | 2 | Piece
230 | OPI-AZK-064-011 | 2023-07-26 | SACR-PL-AZK-064-009 | ADSH-P-PO-GE-064 | Absun Zolal Khavarmyaneh |  |  | DDP-SITE | 2 | METAL VALVE | WWT-MISC | 4WKAKR220600 | BUTTERFLY VALVE-6-ASTM A 216 GR.WCB-SS316-RTFE-SS316-#150-LUG TYPE RF-LEVER Operated-LO,CATEGORY B-#150-CAST-KITZ | 3 |  |  |  |  | 3 | Piece
231 | OPI-AZK-064-011 | 2023-07-26 | SACR-PL-AZK-064-009 | ADSH-P-PO-GE-064 | Absun Zolal Khavarmyaneh |  |  | DDP-SITE | 2 | METAL VALVE | WWT-MISC | 4WLAKR220800 | BUTTERFLY VALVE-8-ASTM A 216 GR.WCB-SS316-RTFE-SS316-#150-LUG TYPE RF-Gear Operated-GO,CATEGORY B-#150-CAST-KITZ | 1 |  |  |  |  | 1 | Piece
232 | OPI-AZK-064-011 | 2023-07-26 | SACR-PL-AZK-064-009 | ADSH-P-PO-GE-064 | Absun Zolal Khavarmyaneh |  |  | DDP-SITE | 2 | METAL VALVE | WWT-MISC | 4SSLK6100D00 | CHECK VALVE-0.5-ASTM A182 F316L-STELLITE 6-STELLITE 6--#800-SW--PISTON W/SPRING TYPE,-FORGED-LVF | 14 |  |  |  |  | 14 | Piece
233 | OPI-AZK-064-011 | 2023-07-26 | SACR-PL-AZK-064-009 | ADSH-P-PO-GE-064 | Absun Zolal Khavarmyaneh |  |  | DDP-SITE | 2 | METAL VALVE | WWT-MISC | 4TYAK2020200 | CHECK VALVE-2-ASTM A 216 GR.WCB-STELLITE 6-STELLITE 6-SS316-#150-WAFER-LUG,RF--DUAL PLATE, API 594-#150-CAST-LVF | 2 |  |  |  |  | 2 | Piece
234 | OPI-AZK-064-011 | 2023-07-26 | SACR-PL-AZK-064-009 | ADSH-P-PO-GE-064 | Absun Zolal Khavarmyaneh |  |  | DDP-SITE | 2 | METAL VALVE | WWT-MISC | 4TYAK2020400 | CHECK VALVE-4-ASTM A 216 GR.WCB-STELLITE 6-STELLITE 6-SS316-#150-WAFER-LUG,RF--DUAL PLATE, API 594-#150-CAST-KEYSTONE | 8 |  |  |  |  | 8 | Piece
235 | OPI-AZK-064-011 | 2023-07-26 | SACR-PL-AZK-064-009 | ADSH-P-PO-GE-064 | Absun Zolal Khavarmyaneh |  |  | DDP-SITE | 5 | polyethylene tank | PK-526-05 | 1 | طبرستان ، 220 لیتر | 1 |  |  |  |  | 1 | Set
236 | OPI-AZK-064-011 | 2023-07-26 | SACR-PL-AZK-064-009 | ADSH-P-PO-GE-064 | Absun Zolal Khavarmyaneh |  |  | DDP-SITE | 5 | polyethylene tank | PK-526-05 | 2 | طبرستان، 220 لیتر | 1 |  |  |  |  | 1 | Set
237 | OPI-AZK-064-011 | 2023-07-26 | SACR-PL-AZK-064-009 | ADSH-P-PO-GE-064 | Absun Zolal Khavarmyaneh |  |  | DDP-SITE | 5 | polyethylene tank | PK-526-05 | 3 | طبرستان،500 لیتر | 1 |  |  |  |  | 1 | Set
238 | OPI-AZK-064-011 | 2023-07-26 | SACR-PL-AZK-064-009 | ADSH-P-PO-GE-064 | Absun Zolal Khavarmyaneh |  |  | DDP-SITE | 5 | polyethylene tank | PK-526-04 | 4 | طبرستان ، 2000 لیتر | 1 |  |  |  |  | 1 | Set
239 | OPI-AZK-064-009 | 2023-07-15 | SACR-PL-AZK-064-010 | ADSH-P-PO-GE-064 | Absun Zolal Khavarmyaneh |  |  | DDP-SITE | 6 | Screw pumps | PK-526-05 | PK-526-15-P01ABC | Screw pumps | 3 |  |  |  |  | 3 | Set
240 | OPI-AZK-064-009 | 2023-07-15 | SACR-PL-AZK-064-010 | ADSH-P-PO-GE-064 | Absun Zolal Khavarmyaneh |  |  | DDP-SITE | 7 |  | PK-526-05 | AIT-526-001 | MicroFlu V2 HC-VA-10m Article No. 37S801213 | 1 |  |  |  |  | 1 | Set
241 | OPI-AZK-064-009 | 2023-07-15 | SACR-PL-AZK-064-010 | ADSH-P-PO-GE-064 | Absun Zolal Khavarmyaneh |  |  | DDP-SITE | 7 |  | PK-526-05 | AIT-526-001 | TriBox Mini Article No. 20C000000 | 1 |  |  |  |  | 1 | Set
242 | OPI-AZK-064-009 | 2023-07-15 | SACR-PL-AZK-064-010 | ADSH-P-PO-GE-064 | Absun Zolal Khavarmyaneh |  |  | DDP-SITE | 8 |  | PK-526-05 | FT-001 | 5W3B80-9K19/0 | 1 |  |  |  |  | 1 | Set
243 | OPI-AZK-064-009 | 2023-07-15 | SACR-PL-AZK-064-010 | ADSH-P-PO-GE-064 | Absun Zolal Khavarmyaneh |  |  | DDP-SITE | 8 |  | PK-526-05 | FT-002 | 5W3B80-9K19/0 | 1 |  |  |  |  | 1 | Set
244 | OPI-AZK-064-009 | 2023-07-15 | SACR-PL-AZK-064-010 | ADSH-P-PO-GE-064 | Absun Zolal Khavarmyaneh |  |  | DDP-SITE | 8 |  | PK-526-05 | LS-019 | FTS20-A | 1 |  |  |  |  | 1 | Set
245 | OPI-AZK-064-009 | 2023-07-15 | SACR-PL-AZK-064-010 | ADSH-P-PO-GE-064 | Absun Zolal Khavarmyaneh |  |  | DDP-SITE | 8 |  | PK-526-05 | LS-036 | FTS20-A | 1 |  |  |  |  | 1 | Set
246 | OPI-AZK-064-009 | 2023-07-15 | SACR-PL-AZK-064-010 | ADSH-P-PO-GE-064 | Absun Zolal Khavarmyaneh |  |  | DDP-SITE | 8 |  | PK-526-05 | LS-037 | FTS20-A | 1 |  |  |  |  | 1 | Set
247 | OPI-AZK-064-009 | 2023-07-15 | SACR-PL-AZK-064-010 | ADSH-P-PO-GE-064 | Absun Zolal Khavarmyaneh |  |  | DDP-SITE | 8 |  | PK-526-05 | LS-039 | FTS20-A | 1 |  |  |  |  | 1 | Set
248 | OPI-AZK-064-009 | 2023-07-15 | SACR-PL-AZK-064-010 | ADSH-P-PO-GE-064 | Absun Zolal Khavarmyaneh |  |  | DDP-SITE | 8 |  | PK-526-05 | LS-040 | FTS20-A | 1 |  |  |  |  | 1 | Set
249 | OPI-AZK-064-009 | 2023-07-15 | SACR-PL-AZK-064-010 | ADSH-P-PO-GE-064 | Absun Zolal Khavarmyaneh |  |  | DDP-SITE | 8 |  | PK-526-05 | LT-017 | FMU41-4NB2C2 | 1 |  |  |  |  | 1 | Set
250 | OPI-AZK-064-009 | 2023-07-15 | SACR-PL-AZK-064-010 | ADSH-P-PO-GE-064 | Absun Zolal Khavarmyaneh |  |  | DDP-SITE | 8 |  | PK-526-05 | LT-018 | FMU41-4NB2C2 | 1 |  |  |  |  | 1 | Set
251 | OPI-AZK-064-009 | 2023-07-15 | SACR-PL-AZK-064-010 | ADSH-P-PO-GE-064 | Absun Zolal Khavarmyaneh |  |  | DDP-SITE | 8 |  | PK-526-05 | LT-015 | FMU41-4NB2C2 | 1 |  |  |  |  | 1 | Set
252 | OPI-AZK-064-009 | 2023-07-15 | SACR-PL-AZK-064-010 | ADSH-P-PO-GE-064 | Absun Zolal Khavarmyaneh |  |  | DDP-SITE | 8 |  | PK-526-05 | LT-016 | FMU41-4NB2C2 | 1 |  |  |  |  | 1 | Set
253 | OPI-AZK-064-009 | 2023-07-15 | SACR-PL-AZK-064-010 | ADSH-P-PO-GE-064 | Absun Zolal Khavarmyaneh |  |  | DDP-SITE | 8 |  | PK-526-05 | LT-035 | FMU41-4NB2C2 | 1 |  |  |  |  | 1 | Set
254 | OPI-AZK-064-009 | 2023-07-15 | SACR-PL-AZK-064-010 | ADSH-P-PO-GE-064 | Absun Zolal Khavarmyaneh |  |  | DDP-SITE | 8 |  | PK-526-05 | LT-038 | FMU41-4NB2C2 | 1 |  |  |  |  | 1 | Set
255 | OPI-AZK-064-009 | 2023-07-15 | SACR-PL-AZK-064-010 | ADSH-P-PO-GE-064 | Absun Zolal Khavarmyaneh |  |  | DDP-SITE | 8 |  | PK-526-05 | AIT-002 | CM42-MEA000EAE00 | 1 |  |  |  |  | 1 | Set
256 | OPI-AZK-064-010 | 2023-07-25 | SACR-PL-AZK-064-011 | ADSH-P-PO-GE-064 | Absun Zolal Khavarmyaneh |  |  | DDP-SITE | 8 |  | PK-526-05 | AIT-002 | CPS11D-7BA2G | 1 |  |  |  |  | 1 | Set
257 | OPI-AZK-064-007 | 2023-06-27 | SACR-PL-AZK-064-012 | ADSH-P-PO-GE-064 | Absun Zolal Khavarmyaneh |  |  | DDP-SITE | 8 |  | PK-526-05 | AIT-002 | CYK10-G102 | 1 |  |  |  |  | 1 | Set
258 | OPI-AZK-064-008 | 2023-06-27 | SACR-PL-AZK-064-013 | ADSH-P-PO-GE-064 | Absun Zolal Khavarmyaneh |  |  | DDP-SITE | 8 |  | PK-526-05 | TS-001 | TTR31-A1A11SDE2CAB | 1 |  |  |  |  | 1 | Set
259 | OPI-AZK-064-008 | 2023-06-27 | SACR-PL-AZK-064-013 | ADSH-P-PO-GE-064 | Absun Zolal Khavarmyaneh |  |  | DDP-SITE | 9 | package API & DAF | PK-526-04 | 1 | Flights Pro9, Length:2940 | 22 |  |  |  |  | 22 | Piece
260 | OPI-AZK-064-008 | 2023-06-27 | SACR-PL-AZK-064-013 | ADSH-P-PO-GE-064 | Absun Zolal Khavarmyaneh |  |  | DDP-SITE | 9 | package API & DAF | PK-526-04 | 2 | Flights Pro9, Length:2940, Spare-parts | 2 |  |  |  |  | 2 | Piece
261 | OPI-AZK-064-008 | 2023-06-27 | SACR-PL-AZK-064-013 | ADSH-P-PO-GE-064 | Absun Zolal Khavarmyaneh |  |  | DDP-SITE | 9 | package API & DAF | PK-526-04 | 3 | API Wear stripes left, | 10 |  |  |  |  | 10 | Piece
262 | OPI-AZK-064-008 | 2023-06-27 | SACR-PL-AZK-064-013 | ADSH-P-PO-GE-064 | Absun Zolal Khavarmyaneh |  |  | DDP-SITE | 9 | package API & DAF | PK-526-04 | 4 | API Wear stripes right | 10 |  |  |  |  | 10 | Piece
263 | OPI-AZK-064-008 | 2023-06-27 | SACR-PL-AZK-064-013 | ADSH-P-PO-GE-064 | Absun Zolal Khavarmyaneh |  |  | DDP-SITE | 9 | package API & DAF | PK-526-04 | 5 | Gear unit SEW R97R57 AMS71/II2GD WEG W22Xdb | 1 |  |  |  |  | 1 | Piece
264 |  |  | SACR-PL-AZK-064-014 | ADSH-P-PO-GE-064 | Absun Zolal Khavarmyaneh |  |  | DDP-SITE | 9 | package API & DAF | PK-526-04 | 6 | Gear unit SEW R97R57 AMS71/II2GD WEG W22Xdb | 1 |  |  |  |  | 1 | Piece
265 |  |  | SACR-PL-AZK-064-014 | ADSH-P-PO-GE-064 | Absun Zolal Khavarmyaneh |  |  | DDP-SITE | 9 | package API & DAF | PK-526-04 | 7 | Non-metallic chain NCS720S | 113 |  |  |  |  | 113 | Meter
266 |  |  | SACR-PL-AZK-064-014 | ADSH-P-PO-GE-064 | Absun Zolal Khavarmyaneh |  |  | DDP-SITE | 9 | package API & DAF | PK-526-04 | 8 | Non-metallic attachment link for NCS720S | 44 |  |  |  |  | 44 | Piece
267 |  |  | SACR-PL-AZK-064-014 | ADSH-P-PO-GE-064 | Absun Zolal Khavarmyaneh |  |  | DDP-SITE | 9 | package API & DAF | PK-526-04 | 10 | Filler block | 44 |  |  |  |  | 44 | Piece
268 |  |  | SACR-PL-AZK-064-014 | ADSH-P-PO-GE-064 | Absun Zolal Khavarmyaneh |  |  | DDP-SITE | 9 | package API & DAF | PK-526-04 | 11 | Wear shoes floor run, without lug | 44 |  |  |  |  | 44 | Piece
269 |  |  | SACR-PL-AZK-064-014 | ADSH-P-PO-GE-064 | Absun Zolal Khavarmyaneh |  |  | DDP-SITE | 9 | package API & DAF | PK-526-04 | 12 | Wear shoes return run, with one lug | 44 |  |  |  |  | 44 | Piece
270 |  |  | SACR-PL-AZK-064-014 | ADSH-P-PO-GE-064 | Absun Zolal Khavarmyaneh |  |  | DDP-SITE | 9 | package API & DAF | PK-526-04 | 13 | Sprocket 152,4 / 23 teeth, RLN647 | 4 |  |  |  |  | 4 | Piece
271 |  |  | SACR-PL-AZK-064-014 | ADSH-P-PO-GE-064 | Absun Zolal Khavarmyaneh |  |  | DDP-SITE | 9 | package API & DAF | PK-526-04 | 14 | Sprocket 152,4 / 19 teeth, RLN134-3 | 6 |  |  |  |  | 6 | Piece
272 |  |  | SACR-PL-AZK-064-014 | ADSH-P-PO-GE-064 | Absun Zolal Khavarmyaneh |  |  | DDP-SITE | 9 | package API & DAF | PK-526-04 | 15 | Sprocket 66,3 / 11 teeth, RLJ691-3 | 2 |  |  |  |  | 2 | Piece
273 |  |  | SACR-PL-AZK-064-014 | ADSH-P-PO-GE-064 | Absun Zolal Khavarmyaneh |  |  | DDP-SITE | 9 | package API & DAF | PK-526-04 | 16 | Sprocket 66,3 / 28 teeth, RLL717-3 | 2 |  |  |  |  | 2 | Piece
274 |  |  | SACR-PL-AZK-064-014 | ADSH-P-PO-GE-064 | Absun Zolal Khavarmyaneh |  |  | DDP-SITE | 9 | package API & DAF | PK-526-04 | 17 | Bearing block for main shaft, RL150260 | 4 |  |  |  |  | 4 | Piece
275 |  |  | SACR-PL-AZK-064-014 | ADSH-P-PO-GE-064 | Absun Zolal Khavarmyaneh |  |  | DDP-SITE | 9 | package API & DAF | PK-526-04 | 18 | Adjusting ring scum pipe, inside ⌀308 mm, RL150266R | 4 |  |  |  |  | 4 | Piece
276 |  |  | SACR-PL-AZK-064-015 | ADSH-P-PO-GE-064 | Absun Zolal Khavarmyaneh |  |  | DDP-SITE | 9 | package API & DAF | PK-526-04 | 19 | Bearing flange inside ⌀26 mm, RL160534 | 2 |  |  |  |  | 2 | Piece
277 |  |  | SACR-PL-AZK-064-015 | ADSH-P-PO-GE-064 | Absun Zolal Khavarmyaneh |  |  | DDP-SITE | 9 | package API & DAF | PK-526-04 | 20 | Compriband-P+ , 2 rolls | 12 |  |  |  |  | 12 | Meter
278 |  |  | SACR-PL-AZK-064-015 | ADSH-P-PO-GE-064 | Absun Zolal Khavarmyaneh |  |  | DDP-SITE | 9 | package API & DAF | PK-526-04 | 21 | V-Ring VA-300 | 4 |  |  |  |  | 4 | Piece
279 |  |  | SACR-PL-AZK-064-015 | ADSH-P-PO-GE-064 | Absun Zolal Khavarmyaneh |  |  | DDP-SITE | 9 | package API & DAF | PK-526-04 | 22 | Roll for scum pipe, 150 PL-20 | 16 |  |  |  |  | 16 | Piece
280 |  |  | SACR-PL-AZK-064-015 | ADSH-P-PO-GE-064 | Absun Zolal Khavarmyaneh |  |  | DDP-SITE | 9 | package API & DAF | PK-526-04 | 23 | Weicon Black Seal | 2 |  |  |  |  | 2 | Piece
281 |  |  | SACR-PL-AZK-064-015 | ADSH-P-PO-GE-064 | Absun Zolal Khavarmyaneh |  |  | DDP-SITE | 9 | package API & DAF | PK-526-04 | 25 | Current transformer WSW 60 | 2 |  |  |  |  | 2 | Piece
282 |  |  | SACR-PL-AZK-064-015 | ADSH-P-PO-GE-064 | Absun Zolal Khavarmyaneh |  |  | DDP-SITE | 9 | package API & DAF | PK-526-04 | 27 | Trafo TR3-230VAC | 2 |  |  |  |  | 2 | Piece
283 |  |  | SACR-PL-AZK-064-015 | ADSH-P-PO-GE-064 | Absun Zolal Khavarmyaneh |  |  | DDP-SITE | 9 | package API & DAF | PK-526-04 | 28 | Inductive sensor NJ15-M1K-N | 4 |  |  |  |  | 4 | Piece
284 |  |  | SACR-PL-AZK-064-015 | ADSH-P-PO-GE-064 | Absun Zolal Khavarmyaneh |  |  | DDP-SITE | 9 | package API & DAF | PK-526-04 | 29 | Cable gland HSK-K-PVDF M16x1,5 | 4 |  |  |  |  | 4 | Piece
285 |  |  | SACR-PL-AZK-064-015 | ADSH-P-PO-GE-064 | Absun Zolal Khavarmyaneh |  |  | DDP-SITE | 9 | package API & DAF | PK-526-04 | 30 | Adjusting ring | 28 |  |  |  |  | 28 | Piece
286 |  |  | SACR-PL-AZK-064-015 | ADSH-P-PO-GE-064 | Absun Zolal Khavarmyaneh |  |  | DDP-SITE | 9 | package API & DAF | PK-526-04 | 31 | Mounting material | 1 |  |  |  |  | 1 | Set
287 |  |  | SACR-PL-AZK-064-015 | ADSH-P-PO-GE-064 | Absun Zolal Khavarmyaneh |  |  | DDP-SITE | 9 | package API & DAF | PK-526-04 | 32 | cable Kompoflex JZ-500-C | 2 |  |  |  |  | 2 | Meter |  |  |  | 2*20
288 |  |  | SACR-PL-AZK-064-015 | ADSH-P-PO-GE-064 | Absun Zolal Khavarmyaneh |  |  | DDP-SITE | 9 | package API & DAF | PK-526-04 | 33 | Non-metallic chain NH78, 2 rolls á59 link | 7.82 |  |  |  |  | 7.82 | Meter
289 |  |  | SACR-PL-AZK-064-015 | ADSH-P-PO-GE-064 | Absun Zolal Khavarmyaneh |  |  | DDP-SITE | 9 | package API & DAF | PK-526-04 | 34 | Washer drive unit 6 mm for R97, Material: 1.4571 | 2 |  |  |  |  | 2 | Piece
290 |  |  | SACR-PL-AZK-064-015 | ADSH-P-PO-GE-064 | Absun Zolal Khavarmyaneh |  |  | DDP-SITE | 9 | package API & DAF | PK-526-04 | 35 | Adjusting ring, inside Ø 90 mm, Material: 1.4301 | 28 |  |  |  |  | 28 | Piece
291 |  |  | SACR-PL-AZK-064-015 | ADSH-P-PO-GE-064 | Absun Zolal Khavarmyaneh |  |  | DDP-SITE | 9 | package API & DAF | PK-526-04 | 36 | Chain tool for NCS | 1 |  |  |  |  | 1 | Piece
292 |  |  | SACR-PL-AZK-064-015 | ADSH-P-PO-GE-064 | Absun Zolal Khavarmyaneh |  |  | DDP-SITE | 9 | package API & DAF | PK-526-04 | 37 | Documentation | 3 |  |  |  |  | 3 | Piece
293 |  |  | SACR-PL-AZK-064-015 | ADSH-P-PO-GE-064 | Absun Zolal Khavarmyaneh |  |  | DDP-SITE | 9 | package API & DAF | PK-526-04 | 38 | Non-metallic attachment link for NCS720S, Spare-parts | 4 |  |  |  |  | 4 | Piece
294 |  |  | SACR-PL-AZK-064-015 | ADSH-P-PO-GE-064 | Absun Zolal Khavarmyaneh |  |  | DDP-SITE | 9 | package API & DAF | PK-526-04 | 39 | Pin for attachment link, Spare-parts | 4 |  |  |  |  | 4 | Piece
295 |  |  | SACR-PL-AZK-064-015 | ADSH-P-PO-GE-064 | Absun Zolal Khavarmyaneh |  |  | DDP-SITE | 9 | package API & DAF | PK-526-04 | 40 | Filler blocks, Spare-parts | 4 |  |  |  |  | 4 | Piece
296 |  |  | SACR-PL-AZK-064-015 | ADSH-P-PO-GE-064 | Absun Zolal Khavarmyaneh |  |  | DDP-SITE | 9 | package API & DAF | PK-526-04 | 41 | Wear shoes floor run, without lug, Spare-parts | 4 |  |  |  |  | 4 | Piece
297 |  |  | SACR-PL-AZK-064-015 | ADSH-P-PO-GE-064 | Absun Zolal Khavarmyaneh |  |  | DDP-SITE | 9 | package API & DAF | PK-526-04 | 42 | Wear shoes return run, with one lug, Spare-parts | 4 |  |  |  |  | 4 | Piece
298 | OPI-AZK-064-004 | 2023-06-22 | SACR-PL-AZK-064-016 | ADSH-P-PO-GE-064 | Absun Zolal Khavarmyaneh |  |  | DDP-SITE | 9 | package API & DAF | PK-526-04 | 43 | Sprocket 152,4 / 19 teeth, RLN134-3 | 6 |  |  |  |  | 6 | Piece
299 | OPI-AZK-064-005 | 2023-06-22 | SACR-PL-AZK-064-017 | ADSH-P-PO-GE-064 | Absun Zolal Khavarmyaneh |  |  | DDP-SITE | 9 | package API & DAF | PK-526-04 | 44 | Main shaft | 2 |  |  |  |  | 2 | Piece
300 | OPI-AZK-064-006 | 2023-06-22 | SACR-PL-AZK-064-018 | ADSH-P-PO-GE-064 | Absun Zolal Khavarmyaneh |  |  | DDP-SITE | 9 | package API & DAF | PK-526-04 | 45 | Scum pipe closed | 1 |  |  |  |  | 1 | Piece
301 |  |  | SACR-PL-AZK-064-019 | ADSH-P-PO-GE-064 | Absun Zolal Khavarmyaneh |  |  | DDP-SITE | 9 | package API & DAF | PK-526-04 | 46 | Scum pipe open | 1 |  |  |  |  | 1 | Piece
302 |  |  | SACR-PL-AZK-064-019 | ADSH-P-PO-GE-064 | Absun Zolal Khavarmyaneh |  |  | DDP-SITE | 9 | package API & DAF | PK-526-04 | 47 | Adjusting console scum pipe with spindle adjustment | 2 |  |  |  |  | 2 | Piece
303 |  |  | SACR-PL-AZK-064-019 | ADSH-P-PO-GE-064 | Absun Zolal Khavarmyaneh |  |  | DDP-SITE | 9 | package API & DAF | PK-526-04 | 48 | Bushing R97R57, Material: 1.4301 | 2 |  |  |  |  | 2 | Piece
304 |  |  | SACR-PL-AZK-064-019 | ADSH-P-PO-GE-064 | Absun Zolal Khavarmyaneh |  |  | DDP-SITE | 9 | package API & DAF | PK-526-04 | 49 | Console drive unit | 2 |  |  |  |  | 2 | Piece
305 |  |  | SACR-PL-AZK-064-019 | ADSH-P-PO-GE-064 | Absun Zolal Khavarmyaneh |  |  | DDP-SITE | 9 | package API & DAF | PK-526-04 | 50 | Protective pipe | 2 |  |  |  |  | 2 | Piece
306 |  |  | SACR-PL-AZK-064-019 | ADSH-P-PO-GE-064 | Absun Zolal Khavarmyaneh |  |  | DDP-SITE | 9 | package API & DAF | PK-526-04 | 51 | Flange nut TR24x5 | 2 |  |  |  |  | 2 | Piece
307 |  |  | SACR-PL-AZK-064-019 | ADSH-P-PO-GE-064 | Absun Zolal Khavarmyaneh |  |  | DDP-SITE | 9 | package API & DAF | PK-526-04 | 52 | Spindle scum pipe TR24x5 R | 2 |  |  |  |  | 2 | Piece
308 |  |  | SACR-PL-AZK-064-019 | ADSH-P-PO-GE-064 | Absun Zolal Khavarmyaneh |  |  | DDP-SITE | 9 | package API & DAF | PK-526-04 | 54 | Wall bearing scum pipe | 4 |  |  |  |  | 4 | Piece
309 |  |  | SACR-PL-AZK-064-019 | ADSH-P-PO-GE-064 | Absun Zolal Khavarmyaneh |  |  | DDP-SITE | 9 | package API & DAF | PK-526-04 | 55 | Clamp, 1.4301 | 2 |  |  |  |  | 2 | Piece
310 |  |  | SACR-PL-AZK-064-019 | ADSH-P-PO-GE-064 | Absun Zolal Khavarmyaneh |  |  | DDP-SITE | 9 | package API & DAF | PK-526-04 | 57 | Flight alignment monitoring system L (Pendle) | 2 |  |  |  |  | 2 | Piece
311 |  |  | SACR-PL-AZK-064-019 | ADSH-P-PO-GE-064 | Absun Zolal Khavarmyaneh |  |  | DDP-SITE | 9 | package API & DAF | PK-526-04 | 58 | Flight alignment monitoring system R (Pendle) | 2 |  |  |  |  | 2 | Piece
312 |  |  | SACR-PL-AZK-064-019 | ADSH-P-PO-GE-064 | Absun Zolal Khavarmyaneh |  |  | DDP-SITE | 9 | package API & DAF | PK-526-04 | 60 | Adjustable wall bearing | 2 |  |  |  |  | 2 | Piece
313 |  |  | SACR-PL-AZK-064-019 | ADSH-P-PO-GE-064 | Absun Zolal Khavarmyaneh |  |  | DDP-SITE | 9 | package API & DAF | PK-526-04 | 61 | Console return track 1.4301 | 36 |  |  |  |  | 36 | Piece
314 |  |  | SACR-PL-AZK-064-019 | ADSH-P-PO-GE-064 | Absun Zolal Khavarmyaneh |  |  | DDP-SITE | 9 | package API & DAF | PK-526-04 | 62 | Drive unit cover | 2 |  |  |  |  | 2 | Piece
315 |  |  | SACR-PL-AZK-064-019 | ADSH-P-PO-GE-064 | Absun Zolal Khavarmyaneh |  |  | DDP-SITE | 9 | package API & DAF | PK-526-04 | 63 | return track | 12 |  |  |  |  | 12 | Piece
316 |  |  | SACR-PL-AZK-064-019 | ADSH-P-PO-GE-064 | Absun Zolal Khavarmyaneh |  |  | DDP-SITE | 9 | package API & DAF | PK-526-05 | 64 | Stub shaft | 12 |  |  |  |  | 12 | Piece
317 |  |  | SACR-PL-AZK-064-019 | ADSH-P-PO-GE-064 | Absun Zolal Khavarmyaneh |  |  | DDP-SITE | 9 | package API & DAF | PK-526-05 | 65 | Tank 1 | 1 |  |  |  |  | 1 | Piece
318 |  |  | SACR-PL-AZK-064-019 | ADSH-P-PO-GE-064 | Absun Zolal Khavarmyaneh |  |  | DDP-SITE | 9 | package API & DAF | PK-526-05 | 66 | Tank 1 | 1 |  |  |  |  | 1 | Piece
319 |  |  | SACR-PL-AZK-064-019 | ADSH-P-PO-GE-064 | Absun Zolal Khavarmyaneh |  |  | DDP-SITE | 9 | package API & DAF | PK-526-05 | 67 | Structure for tank | 2 |  |  |  |  | 2 | Piece
320 |  |  | SACR-PL-AZK-064-019 | ADSH-P-PO-GE-064 | Absun Zolal Khavarmyaneh |  |  | DDP-SITE | 9 | package API & DAF | PK-526-05 | 68 | Tank 2 | 1 |  |  |  |  | 1 | Piece
321 |  |  | SACR-PL-AZK-064-019 | ADSH-P-PO-GE-064 | Absun Zolal Khavarmyaneh |  |  | DDP-SITE | 9 | package API & DAF | PK-526-05 | 69 | Tank 2 | 1 |  |  |  |  | 1 | Piece
322 |  |  | SACR-PL-AZK-064-019 | ADSH-P-PO-GE-064 | Absun Zolal Khavarmyaneh |  |  | DDP-SITE | 9 | package API & DAF | PK-526-05 | 70 | Carriage | 2 |  |  |  |  | 2 | Piece
323 |  |  | SACR-PL-AZK-064-019 | ADSH-P-PO-GE-064 | Absun Zolal Khavarmyaneh |  |  | DDP-SITE | 9 | package API & DAF | PK-526-05 | 71 | Switch cabinet, saturation tank and pump | 1 |  |  |  |  | 1 | Piece
324 |  |  | SACR-PL-AZK-064-019 | ADSH-P-PO-GE-064 | Absun Zolal Khavarmyaneh |  |  | DDP-SITE | 9 | package API & DAF | PK-526-05 | 72 | Switch cabinet, saturation tank and pump | 1 |  |  |  |  | 1 | Piece
325 |  |  | SACR-PL-AZK-064-019 | ADSH-P-PO-GE-064 | Absun Zolal Khavarmyaneh |  |  | DDP-SITE | 9 | package API & DAF | PK-526-05 | 73 | Dosapro pinch valve | 2 |  |  |  |  | 2 | Piece
326 |  |  | SACR-PL-AZK-064-019 | ADSH-P-PO-GE-064 | Absun Zolal Khavarmyaneh |  |  | DDP-SITE | 9 | package API & DAF | PK-526-05 | 74 | Gate valve | 2 |  |  |  |  | 2 | Piece
327 |  |  | SACR-PL-AZK-064-019 | ADSH-P-PO-GE-064 | Absun Zolal Khavarmyaneh |  |  | DDP-SITE | 9 | package API & DAF | PK-526-05 | 75 | Sliprings incl. Calbe | 2 |  |  |  |  | 2 | Piece
328 |  |  | SACR-PL-AZK-064-019 | ADSH-P-PO-GE-064 | Absun Zolal Khavarmyaneh |  |  | DDP-SITE | 9 | package API & DAF | PK-526-05 | 76 | Motor for Carriage | 2 |  |  |  |  | 2 | Piece
329 |  |  | SACR-PL-AZK-064-019 | ADSH-P-PO-GE-064 | Absun Zolal Khavarmyaneh |  |  | DDP-SITE | 9 | package API & DAF | PK-526-05 | 77 | Pipe for connection B | 2 |  |  |  |  | 2 | Piece
330 |  |  | SACR-PL-AZK-064-019 | ADSH-P-PO-GE-064 | Absun Zolal Khavarmyaneh |  |  | DDP-SITE | 9 | package API & DAF | PK-526-05 | 78 | Sickaflex + Primer | 1 |  |  |  |  | 1 | Piece
331 |  |  | SACR-PL-AZK-064-019 | ADSH-P-PO-GE-064 | Absun Zolal Khavarmyaneh |  |  | DDP-SITE | 9 | package API & DAF | PK-526-05 | 79 | Pneumatic hose | 1 |  |  |  |  | 1 | Piece
332 |  |  | SACR-PL-AZK-064-019 | ADSH-P-PO-GE-064 | Absun Zolal Khavarmyaneh |  |  | DDP-SITE | 9 | package API & DAF | PK-526-05 | 80 | Scraping sheets for Carriage | 1 |  |  |  |  | 1 | Piece
333 |  |  | SACR-PL-AZK-064-019 | ADSH-P-PO-GE-064 | Absun Zolal Khavarmyaneh |  |  | DDP-SITE | 9 | package API & DAF | PK-526-05 | 81 | Sealings for tanks | 1 |  |  |  |  | 1 | Piece
334 |  |  | SACR-PL-AZK-064-019 | ADSH-P-PO-GE-064 | Absun Zolal Khavarmyaneh |  |  | DDP-SITE | 9 | package API & DAF | PK-526-05 | 82 | Static mixer | 2 |  |  |  |  | 2 | Piece
335 |  |  | SACR-PL-AZK-064-019 | ADSH-P-PO-GE-064 | Absun Zolal Khavarmyaneh |  |  | DDP-SITE | 9 | package API & DAF | PK-526-05 | 83 | Savoie Pump | 1 |  |  |  |  | 1 | Piece
336 |  |  | SACR-PL-AZK-064-019 | ADSH-P-PO-GE-064 | Absun Zolal Khavarmyaneh |  |  | DDP-SITE | 9 | package API & DAF | PK-526-05 | 84 | Atlas Copco compressor | 1 |  |  |  |  | 1 | Piece
337 |  |  | SACR-PL-AZK-064-019 | ADSH-P-PO-GE-064 | Absun Zolal Khavarmyaneh |  |  | DDP-SITE | 9 | package API & DAF | PK-526-05 | 85 | Atlas Copco compressor | 1 |  |  |  |  | 1 | Piece
338 |  |  | SACR-PL-AZK-064-019 | ADSH-P-PO-GE-064 | Absun Zolal Khavarmyaneh |  |  | DDP-SITE | 9 | package API & DAF | PK-526-05 | 87 | Atlas Copco compressor | 1 |  |  |  |  | 1 | Piece
339 |  |  | SACR-PL-AZK-064-019 | ADSH-P-PO-GE-064 | Absun Zolal Khavarmyaneh |  |  | DDP-SITE | 10 | Submersible Pump | PK-526-04 | 1 | 15 kw -Pump Ebara- TAG: P-526-02 A | 1 |  |  |  |  | 1 | Set
340 |  |  | SACR-PL-AZK-064-019 | ADSH-P-PO-GE-064 | Absun Zolal Khavarmyaneh |  |  | DDP-SITE | 10 | Submersible Pump | PK-526-04 | 2 | 15 kw - Pump Ebara- TAG : P-526-02 B | 1 |  |  |  |  | 1 | Set
341 |  |  | SACR-PL-AZK-064-019 | ADSH-P-PO-GE-064 | Absun Zolal Khavarmyaneh |  |  | DDP-SITE | 10 | Submersible Pump | PK-526-04 | 3 | 15 kw - Pump Ebara- TAG: P-526-02 C | 1 |  |  |  |  | 1 | Set
342 |  |  | SACR-PL-AZK-064-019 | ADSH-P-PO-GE-064 | Absun Zolal Khavarmyaneh |  |  | DDP-SITE | 10 | Submersible Pump | PK-526-04 | 4 | 15 kw - Pump Ebara- TAG : P-526-02 D | 1 |  |  |  |  | 1 | Set
343 |  |  | SACR-PL-AZK-064-019 | ADSH-P-PO-GE-064 | Absun Zolal Khavarmyaneh |  |  | DDP-SITE | 10 | Submersible Pump | PK-526-04 | 5 | 15 kw - Pump Ebara- TAG :P-526-02 E | 1 |  |  |  |  | 1 | Set
344 |  |  | SACR-PL-AZK-064-019 | ADSH-P-PO-GE-064 | Absun Zolal Khavarmyaneh |  |  | DDP-SITE | 10 | Submersible Pump | PK-526-05 | 6 | 11 KW - Pump Ebara- TAG:P-526-01 A | 1 |  |  |  |  | 1 | Set
345 |  |  | SACR-PL-AZK-064-019 | ADSH-P-PO-GE-064 | Absun Zolal Khavarmyaneh |  |  | DDP-SITE | 10 | Submersible Pump | PK-526-05 | 7 | 11 KW - Pump Ebara- TAG:P-526-01 B | 1 |  |  |  |  | 1 | Set
346 |  |  | SACR-PL-AZK-064-019 | ADSH-P-PO-GE-064 | Absun Zolal Khavarmyaneh |  |  | DDP-SITE | 10 | Submersible Pump | PK-526-05 | 8 | 11 KW - Pump Ebara- TAG:P-526-01 C | 1 |  |  |  |  | 1 | Set
347 |  |  | SACR-PL-AZK-064-019 | ADSH-P-PO-GE-064 | Absun Zolal Khavarmyaneh |  |  | DDP-SITE | 10 | Submersible Pump | PK-526-05 | 9 | 11 KW - Pump Ebara- TAG:P-526-01 D | 1 |  |  |  |  | 1 | Set
348 |  |  | SACR-PL-AZK-064-019 | ADSH-P-PO-GE-064 | Absun Zolal Khavarmyaneh |  |  | DDP-SITE | 10 | Submersible Pump | PK-526-05 | 10 | 11 KW - Pump Ebara- TAG:P-526-01 E | 1 |  |  |  |  | 1 | Set
349 |  |  | SACR-PL-AZK-064-019 | ADSH-P-PO-GE-064 | Absun Zolal Khavarmyaneh |  |  | DDP-SITE | 10 | Submersible Pump | PK-526-04 | 11 | 3.7 kw -Pump Ebara- TAG:P-526-05 A | 1 |  |  |  |  | 1 | Set
350 |  |  | SACR-PL-AZK-064-019 | ADSH-P-PO-GE-064 | Absun Zolal Khavarmyaneh |  |  | DDP-SITE | 10 | Submersible Pump | PK-526-04 | 12 | 3.7 kw - Pump Ebara- TAG:P-526-05 B | 1 |  |  |  |  | 1 | Set
351 |  |  | SACR-PL-AZK-064-019 | ADSH-P-PO-GE-064 | Absun Zolal Khavarmyaneh |  |  | DDP-SITE | 10 | Submersible Pump | PK-526-04 | 13 | 1.5 kw - Pump Ebara- TAG:P-526-03 A | 1 |  |  |  |  | 1 | Set
352 |  |  | SACR-PL-AZK-064-019 | ADSH-P-PO-GE-064 | Absun Zolal Khavarmyaneh |  |  | DDP-SITE | 10 | Submersible Pump | PK-526-04 | 14 | 1.5 kw -Pump Ebara- TAG:P-526-03 B | 1 |  |  |  |  | 1 | Set
353 |  |  | SACR-PL-AZK-064-019 | ADSH-P-PO-GE-064 | Absun Zolal Khavarmyaneh |  |  | DDP-SITE | 10 | Submersible Pump | PK-526-04 | 15 | 11 KW - Pump Ebara- TAG:P-526-04 A | 1 |  |  |  |  | 1 | Set
354 |  |  | SACR-PL-AZK-064-019 | ADSH-P-PO-GE-064 | Absun Zolal Khavarmyaneh |  |  | DDP-SITE | 10 | Submersible Pump | PK-526-04 | 16 | 11 KW -Pump Ebara- TAG:P-526-04 B | 1 |  |  |  |  | 1 | Set
355 |  |  | SACR-PL-AZK-064-019 | ADSH-P-PO-GE-064 | Absun Zolal Khavarmyaneh |  |  | DDP-SITE | 10 | Submersible Pump | PK-526-04 | 17 | 11 KW - Pump Ebara- TAG:P-526-04 C | 1 |  |  |  |  | 1 | Set
356 |  |  | SACR-PL-AZK-064-019 | ADSH-P-PO-GE-064 | Absun Zolal Khavarmyaneh |  |  | DDP-SITE | 11 | CONTROL PANEL | PK-526-05 | PK-526-05 | CONTROL PANEL | 1 |  |  |  |  | 1 | Set |  |  |  | UPS001,002 2PCS=1SET
357 |  |  | SACR-PL-AZK-064-019 | ADSH-P-PO-GE-064 | Absun Zolal Khavarmyaneh |  |  | DDP-SITE | 12 | STATIC MIXER | PK-526-04 | MX-526-01 | STATIC MIXER | 1 |  |  |  |  | 1 | Set
358 |  |  | SACR-PL-AZK-064-019 | ADSH-P-PO-GE-064 | Absun Zolal Khavarmyaneh |  |  | DDP-SITE | 13 | اقلام مربوط به مانیتورینگ تابلو سیستم کنترل | PK-526-05 | 1 | OS/ES WORKSTATION ADVANTECH -ACP4000 | 1 |  |  |  |  | 1 | Set
359 |  |  | SACR-PL-AZK-064-019 | ADSH-P-PO-GE-064 | Absun Zolal Khavarmyaneh |  |  | DDP-SITE | 13 | اقلام مربوط به مانیتورینگ تابلو سیستم کنترل | PK-526-05 | 2 | KEYBOARD & MOUSE FARASOO beyond | 1 |  |  |  |  | 1 | Set
360 |  |  | SACR-PL-AZK-064-020 | ADSH-P-PO-GE-064 | Absun Zolal Khavarmyaneh |  |  | DDP-SITE | 13 | اقلام مربوط به مانیتورینگ تابلو سیستم کنترل | PK-526-05 | 3 | MONITOR 19" SAMSUNG | 1 |  |  |  |  | 1 | Set
361 |  |  | SACR-PL-AZK-064-020 | ADSH-P-PO-GE-064 | Absun Zolal Khavarmyaneh |  |  | DDP-SITE | 13 | اقلام مربوط به مانیتورینگ تابلو سیستم کنترل | PK-526-05 | 4 | ETHERNET CABLE CAT6 – SFTP- NEXANS | 100 |  |  |  |  | 100 | Meter
362 |  |  | SACR-PL-AZK-064-020 | ADSH-P-PO-GE-064 | Absun Zolal Khavarmyaneh |  |  | DDP-SITE | 13 | اقلام مربوط به مانیتورینگ تابلو سیستم کنترل | PK-526-05 | 5 | RJ 45 SOCKET (Metal) WITH COVER | 16 |  |  |  |  | 16 | Set
363 |  |  | SACR-PL-AZK-064-020 | ADSH-P-PO-GE-064 | Absun Zolal Khavarmyaneh |  |  | DDP-SITE | 13 | اقلام مربوط به مانیتورینگ تابلو سیستم کنترل | PK-526-05 | 6 | Printer A4 W/B HP 404n | 1 |  |  |  |  | 1 | Set
364 |  |  | SACR-PL-AZK-064-020 | ADSH-P-PO-GE-064 | Absun Zolal Khavarmyaneh |  |  | DDP-SITE | 16 | Heater | PK-526-05 | PK-526-12-E01 | Heater, 2 kw, S.S304, Tank volume= 500 lit, Fluid: Caustic | 1 |  |  |  |  | 1 | Piece
365 |  |  | SACR-PL-AZK-064-021 | ADSH-P-PO-GE-064 | Absun Zolal Khavarmyaneh |  |  | DDP-SITE | 17 | Barrel Pump | PK-526-04 | PK-526-09-P02 | DEMULSIFIER AGENT BARREL PUMP | 1 |  |  |  |  | 1 | Piece
366 |  |  | SACR-PL-AZK-064-021 | ADSH-P-PO-GE-064 | Absun Zolal Khavarmyaneh |  |  | DDP-SITE | 18 | هیتر تابلو برق | PK-526-05 | PK-526-12-E01 | Electric panel heater | 1 |  |  |  |  | 1 | Set

## Sheet2
جدول شرکت آبسان زلال -شماره قرارداد ADISH-P-PO-GE-064
ISSUE
ROW | Mark No. | Description | Unit | QT | price | SUM | 1 | 2 | 3 | 4 | 5 | 6 | 7 | 8 | 9 | 10 | 11 | 12 | 13 | 14 | 15 | 16 | 17 | 18 | 19 | 20 | 21 | remaining | Progress | ردیف قرارداد
1 | subItemOf PK-526-11-V01A | Sulfuric Acid dosing tank | Piece | 1 |  | 0 | 0 | 0 | 0 | 0 | 0 | 0 | 0 | 0 | 0 | 0 | 0 | 0 | 0 | 0 | 0 | 0 | 0 | 0 | 0 | 0 | 1 | 1 | 100%
2 | subItemOf PK-526-09-V01 | SKID | Piece | 1 |  | 0 | 0 | 0 | 0 | 0 | 0 | 0 | 0 | 0 | 0 | 0 | 0 | 0 | 0 | 0 | 0 | 0 | 0 | 0 | 0 | 0 | 1 | 1 | 100%
3 | subItemOf pk-526-09-mx01 | mixer drive unit+bolts,nuts | Piece | 1 |  | 0 | 0 | 0 | 0 | 0 | 0 | 0 | 0 | 0 | 0 | 0 | 0 | 0 | 0 | 0 | 0 | 0 | 0 | 0 | 0 | 1 | 0 | 1 | 100%
4 | subItemOf mx-526-02-A | mixer drive unit+bolts,nuts | Piece | 1 |  | 0 | 0 | 0 | 0 | 0 | 0 | 0 | 0 | 0 | 0 | 0 | 0 | 0 | 0 | 0 | 0 | 0 | 0 | 0 | 0 | 1 | 0 | 1 | 100%
5 | subItemOf mx-526-02-B | mixer drive unit+bolts,nuts | Piece | 1 |  | 0 | 0 | 0 | 0 | 0 | 0 | 0 | 0 | 0 | 0 | 0 | 0 | 0 | 0 | 0 | 0 | 0 | 0 | 0 | 0 | 1 | 0 | 1 | 100%
6 | subItemOf mx-526-02-A/B | SHAFTS,hubs | Piece | 1 |  | 0 | 0 | 0 | 0 | 0 | 0 | 0 | 0 | 0 | 0 | 0 | 0 | 0 | 0 | 0 | 0 | 0 | 0 | 0 | 0 | 1 | 0 | 1 | 100%
7 | subItemOf mx-526-02-A/B | IMPELLER | Piece | 1 |  | 0 | 0 | 0 | 0 | 0 | 0 | 0 | 0 | 0 | 0 | 0 | 0 | 0 | 0 | 0 | 0 | 0 | 0 | 0 | 0 | 1 | 0 | 1 | 100%
8 | subItemOf 1 | Straight Cable Ladder 4l W=700 L=3000 | Piece | 2 |  | 0 | 0 | 0 | 0 | 0 | 0 | 0 | 0 | 0 | 0 | 0 | 0 | 0 | 0 | 0 | 0 | 0 | 0 | 0 | 2 | 0 | 0 | 2 | 100%
9 | subItemOf 2 | Straight Cable Ladder 4l W=300 L=3000 | Piece | 16 |  | 0 | 0 | 0 | 0 | 0 | 0 | 0 | 0 | 0 | 0 | 0 | 0 | 0 | 0 | 0 | 0 | 0 | 0 | 0 | 16 | 0 | 0 | 16 | 100%
10 | subItemOf 3 | Straight Cable Ladder 4l W=500 L=3000 | Piece | 32 |  | 0 | 0 | 0 | 0 | 0 | 0 | 0 | 0 | 0 | 0 | 0 | 0 | 0 | 0 | 0 | 0 | 0 | 0 | 0 | 32 | 0 | 0 | 32 | 100%
11 | subItemOf 4 | Straight Cable Ladder 4l W=700 L=3000 | Piece | 4 |  | 0 | 0 | 0 | 0 | 0 | 0 | 0 | 0 | 0 | 0 | 0 | 0 | 0 | 0 | 0 | 0 | 0 | 0 | 0 | 4 | 0 | 0 | 4 | 100%
12 | subItemOf 5 | Straight Cable Ladder 4l W=250 L=3000 | Piece | 20 |  | 0 | 0 | 0 | 0 | 0 | 0 | 0 | 0 | 0 | 0 | 0 | 0 | 0 | 0 | 0 | 0 | 0 | 0 | 0 | 20 | 0 | 0 | 20 | 100%
13 | subItemOf 6 | Straight Cable Ladder 4l W=100 L=3000 | Piece | 7 |  | 0 | 0 | 0 | 0 | 0 | 0 | 0 | 0 | 0 | 0 | 0 | 0 | 0 | 0 | 0 | 0 | 0 | 0 | 0 | 7 | 0 | 0 | 7 | 100%
14 | subItemOf 7 | Straight Cable Ladder 4l W=400 L=3000 | Piece | 7 |  | 0 | 0 | 0 | 0 | 0 | 0 | 0 | 0 | 0 | 0 | 0 | 0 | 0 | 0 | 0 | 0 | 0 | 0 | 0 | 7 | 0 | 0 | 7 | 100%
15 | subItemOf 8 | Straight Cable Ladder 4l W=200 L=3000 | Piece | 23 |  | 0 | 0 | 0 | 0 | 0 | 0 | 0 | 0 | 0 | 0 | 0 | 0 | 0 | 0 | 0 | 0 | 0 | 0 | 0 | 23 | 0 | 0 | 23 | 100%
16 | subItemOf 9 | Straight COVER W=250 L=3000 | Piece | 20 |  | 0 | 0 | 0 | 0 | 0 | 0 | 0 | 0 | 0 | 0 | 0 | 0 | 0 | 0 | 0 | 0 | 0 | 0 | 0 | 20 | 0 | 0 | 20 | 100%
17 | subItemOf 10 | Straight COVER W=100 L=3000 | Piece | 7 |  | 0 | 0 | 0 | 0 | 0 | 0 | 0 | 0 | 0 | 0 | 0 | 0 | 0 | 0 | 0 | 0 | 0 | 0 | 0 | 7 | 0 | 0 | 7 | 100%
18 | subItemOf 11 | Straight COVER W=500 L=3000 | Piece | 22 |  | 0 | 0 | 0 | 0 | 0 | 0 | 0 | 0 | 0 | 0 | 0 | 0 | 0 | 0 | 0 | 0 | 0 | 0 | 0 | 22 | 0 | 0 | 22 | 100%
19 | subItemOf 12 | Horizontal Elbow Tray 90 4l W=700 | Piece | 3 |  | 0 | 0 | 0 | 0 | 0 | 0 | 0 | 0 | 0 | 0 | 0 | 0 | 0 | 0 | 0 | 0 | 0 | 0 | 0 | 3 | 0 | 0 | 3 | 100%
20 | subItemOf 13 | Horizontal Elbow Tray 90 4l W=500 | Piece | 3 |  | 0 | 0 | 0 | 0 | 0 | 0 | 0 | 0 | 0 | 0 | 0 | 0 | 0 | 0 | 0 | 0 | 0 | 0 | 0 | 3 | 0 | 0 | 3 | 100%
21 | subItemOf 14 | Horizontal Elbow Tray 90 4l W=400 | Piece | 1 |  | 0 | 0 | 0 | 0 | 0 | 0 | 0 | 0 | 0 | 0 | 0 | 0 | 0 | 0 | 0 | 0 | 0 | 0 | 0 | 1 | 0 | 0 | 1 | 100%
22 | subItemOf 15 | Horizontal Elbow Tray 90 4l W=250 | Piece | 1 |  | 0 | 0 | 0 | 0 | 0 | 0 | 0 | 0 | 0 | 0 | 0 | 0 | 0 | 0 | 0 | 0 | 0 | 0 | 0 | 1 | 0 | 0 | 1 | 100%
23 | subItemOf 16 | Vertical Elbow Tray 90 Inside 4l W=250 | Piece | 1 |  | 0 | 0 | 0 | 0 | 0 | 0 | 0 | 0 | 0 | 0 | 0 | 0 | 0 | 0 | 0 | 0 | 0 | 0 | 0 | 1 | 0 | 0 | 1 | 100%
24 | subItemOf 17 | Vertical Elbow Tray 90 Outside 4l W=250 | Piece | 1 |  | 0 | 0 | 0 | 0 | 0 | 0 | 0 | 0 | 0 | 0 | 0 | 0 | 0 | 0 | 0 | 0 | 0 | 0 | 0 | 1 | 0 | 0 | 1 | 100%
25 | subItemOf 18 | Vertical Elbow 90 Outside cover W=250 | Piece | 1 |  | 0 | 0 | 0 | 0 | 0 | 0 | 0 | 0 | 0 | 0 | 0 | 0 | 0 | 0 | 0 | 0 | 0 | 0 | 0 | 1 | 0 | 0 | 1 | 100%
26 | subItemOf 19 | Vertical Elbow 90 Inside cover W=250 | Piece | 1 |  | 0 | 0 | 0 | 0 | 0 | 0 | 0 | 0 | 0 | 0 | 0 | 0 | 0 | 0 | 0 | 0 | 0 | 0 | 0 | 1 | 0 | 0 | 1 | 100%
27 | subItemOf 20 | Vertical Elbow Tray 90 Inside 4l W=100 | Piece | 4 |  | 0 | 0 | 0 | 0 | 0 | 0 | 0 | 0 | 0 | 0 | 0 | 0 | 0 | 0 | 0 | 0 | 0 | 0 | 0 | 4 | 0 | 0 | 4 | 100%
28 | subItemOf 21 | Vertical Elbow Tray 90 Outside 4l W=100 | Piece | 4 |  | 0 | 0 | 0 | 0 | 0 | 0 | 0 | 0 | 0 | 0 | 0 | 0 | 0 | 0 | 0 | 0 | 0 | 0 | 0 | 4 | 0 | 0 | 4 | 100%
29 | subItemOf 22 | Vertical Elbow Tray 90 Outside 4l W=200 | Piece | 1 |  | 0 | 0 | 0 | 0 | 0 | 0 | 0 | 0 | 0 | 0 | 0 | 0 | 0 | 0 | 0 | 0 | 0 | 0 | 0 | 1 | 0 | 0 | 1 | 100%
30 | subItemOf 23 | Vertical Elbow 90 Inside cover W=100 | Piece | 4 |  | 0 | 0 | 0 | 0 | 0 | 0 | 0 | 0 | 0 | 0 | 0 | 0 | 0 | 0 | 0 | 0 | 0 | 0 | 0 | 4 | 0 | 0 | 4 | 100%
31 | subItemOf 24 | Vertical Elbow 90 Outside cover W=100 | Piece | 4 |  | 0 | 0 | 0 | 0 | 0 | 0 | 0 | 0 | 0 | 0 | 0 | 0 | 0 | 0 | 0 | 0 | 0 | 0 | 0 | 4 | 0 | 0 | 4 | 100%
32 | subItemOf 25 | Vertical Elbow 90 Outside cover W=200 | Piece | 1 |  | 0 | 0 | 0 | 0 | 0 | 0 | 0 | 0 | 0 | 0 | 0 | 0 | 0 | 0 | 0 | 0 | 0 | 0 | 0 | 1 | 0 | 0 | 1 | 100%
33 | subItemOf 26 | Horizontal Tee Tray 4l W=400 | Piece | 2 |  | 0 | 0 | 0 | 0 | 0 | 0 | 0 | 0 | 0 | 0 | 0 | 0 | 0 | 0 | 0 | 0 | 0 | 0 | 0 | 2 | 0 | 0 | 2 | 100%
34 | subItemOf 27 | Horizontal Tee Tray 4l W=500 | Piece | 2 |  | 0 | 0 | 0 | 0 | 0 | 0 | 0 | 0 | 0 | 0 | 0 | 0 | 0 | 0 | 0 | 0 | 0 | 0 | 0 | 2 | 0 | 0 | 2 | 100%
35 | subItemOf 28 | Straight Reducer Tray 4l W=700*400 | Piece | 2 |  | 0 | 0 | 0 | 0 | 0 | 0 | 0 | 0 | 0 | 0 | 0 | 0 | 0 | 0 | 0 | 0 | 0 | 0 | 0 | 2 | 0 | 0 | 2 | 100%
36 | subItemOf 29 | UNP SUPPORT (HOT DIP GALV) L:6000 UNP80 | Piece | 6 |  | 0 | 0 | 0 | 0 | 0 | 0 | 0 | 0 | 0 | 0 | 0 | 0 | 0 | 0 | 0 | 0 | 0 | 0 | 0 | 6 | 0 | 0 | 6 | 100%
37 | subItemOf 30 | UNP SUPPORT (HOT DIP GALV) L:6000 UNP100 | Piece | 6 |  | 0 | 0 | 0 | 0 | 0 | 0 | 0 | 0 | 0 | 0 | 0 | 0 | 0 | 0 | 0 | 0 | 0 | 0 | 0 | 6 | 0 | 0 | 6 | 100%
38 | subItemOf 31 | Horizontal Tee LADDER 4l W=700*500 | Set | 1 |  | 0 | 0 | 0 | 0 | 0 | 0 | 0 | 0 | 0 | 0 | 0 | 0 | 0 | 0 | 0 | 0 | 0 | 0 | 0 | 1 | 0 | 0 | 1 | 100%
39 | subItemOf 32 | Horizontal Tee LADDER 4l W=500*300 | Piece | 8 |  | 0 | 0 | 0 | 0 | 0 | 0 | 0 | 0 | 0 | 0 | 0 | 0 | 0 | 0 | 0 | 0 | 0 | 0 | 0 | 8 | 0 | 0 | 8 | 100%
40 | subItemOf 33 | Horizontal Tee LADDER 4l W=200*100 | Piece | 8 |  | 0 | 0 | 0 | 0 | 0 | 0 | 0 | 0 | 0 | 0 | 0 | 0 | 0 | 0 | 0 | 0 | 0 | 0 | 0 | 8 | 0 | 0 | 8 | 100%
41 | subItemOf 34 | Horizontal Tee LADDER 4l W=100 | Piece | 8 |  | 0 | 0 | 0 | 0 | 0 | 0 | 0 | 0 | 0 | 0 | 0 | 0 | 0 | 0 | 0 | 0 | 0 | 0 | 0 | 8 | 0 | 0 | 8 | 100%
42 | subItemOf 35 | Straight REDUCER Ladder 4l W=700*500 | Piece | 1 |  | 0 | 0 | 0 | 0 | 0 | 0 | 0 | 0 | 0 | 0 | 0 | 0 | 0 | 0 | 0 | 0 | 0 | 0 | 0 | 1 | 0 | 0 | 1 | 100%
43 | subItemOf 36 | Wall Bracket L=100 | Piece | 15 |  | 0 | 0 | 0 | 0 | 0 | 0 | 0 | 0 | 0 | 0 | 0 | 0 | 0 | 0 | 0 | 0 | 0 | 0 | 0 | 15 | 0 | 0 | 15 | 100%
44 | subItemOf 37 | Wall Bracket L=250 | Piece | 24 |  | 0 | 0 | 0 | 0 | 0 | 0 | 0 | 0 | 0 | 0 | 0 | 0 | 0 | 0 | 0 | 0 | 0 | 0 | 0 | 24 | 0 | 0 | 24 | 100%
45 | subItemOf 38 | Wall Bracket L=300 | Piece | 30 |  | 0 | 0 | 0 | 0 | 0 | 0 | 0 | 0 | 0 | 0 | 0 | 0 | 0 | 0 | 0 | 0 | 0 | 0 | 0 | 30 | 0 | 0 | 30 | 100%
46 | subItemOf 39 | Wall Bracket L=400 | Piece | 30 |  | 0 | 0 | 0 | 0 | 0 | 0 | 0 | 0 | 0 | 0 | 0 | 0 | 0 | 0 | 0 | 0 | 0 | 0 | 0 | 30 | 0 | 0 | 30 | 100%
47 | subItemOf 40 | Wall Bracket L=500 | Piece | 220 |  | 0 | 0 | 0 | 0 | 0 | 0 | 0 | 0 | 0 | 0 | 0 | 0 | 0 | 0 | 0 | 0 | 0 | 0 | 0 | 220 | 0 | 0 | 220 | 100%
48 | subItemOf 41 | Wall Bracket L=700 | Piece | 30 |  | 0 | 0 | 0 | 0 | 0 | 0 | 0 | 0 | 0 | 0 | 0 | 0 | 0 | 0 | 0 | 0 | 0 | 0 | 0 | 30 | 0 | 0 | 30 | 100%
49 | subItemOf 42 | Vertical Elbow Ladder 90 Outside 4l W=300 | Piece | 4 |  | 0 | 0 | 0 | 0 | 0 | 0 | 0 | 0 | 0 | 0 | 0 | 0 | 0 | 0 | 0 | 0 | 0 | 0 | 0 | 4 | 0 | 0 | 4 | 100%
50 | subItemOf 43 | Vertical Elbow Ladder 90 Inside 4l W=300 | Piece | 4 |  | 0 | 0 | 0 | 0 | 0 | 0 | 0 | 0 | 0 | 0 | 0 | 0 | 0 | 0 | 0 | 0 | 0 | 0 | 0 | 4 | 0 | 0 | 4 | 100%
51 | subItemOf 44 | Vertical Elbow 90 Outside Cover W=300 | Piece | 4 |  | 0 | 0 | 0 | 0 | 0 | 0 | 0 | 0 | 0 | 0 | 0 | 0 | 0 | 0 | 0 | 0 | 0 | 0 | 0 | 4 | 0 | 0 | 4 | 100%
52 | subItemOf 45 | Vertical Elbow 90 Inside Cover W=300 | Piece | 4 |  | 0 | 0 | 0 | 0 | 0 | 0 | 0 | 0 | 0 | 0 | 0 | 0 | 0 | 0 | 0 | 0 | 0 | 0 | 0 | 4 | 0 | 0 | 4 | 100%
53 | subItemOf 46 | Vertical Elbow Ladder 90 Outside 4l W=500 | Piece | 2 |  | 0 | 0 | 0 | 0 | 0 | 0 | 0 | 0 | 0 | 0 | 0 | 0 | 0 | 0 | 0 | 0 | 0 | 0 | 0 | 2 | 0 | 0 | 2 | 100%
54 | subItemOf 47 | Vertical Elbow 90 Outside Cover W=500 | Piece | 2 |  | 0 | 0 | 0 | 0 | 0 | 0 | 0 | 0 | 0 | 0 | 0 | 0 | 0 | 0 | 0 | 0 | 0 | 0 | 0 | 2 | 0 | 0 | 2 | 100%
55 | subItemOf 48 | Vertical Elbow Ladder 90 Inside 4l W=250 | Piece | 1 |  | 0 | 0 | 0 | 0 | 0 | 0 | 0 | 0 | 0 | 0 | 0 | 0 | 0 | 0 | 0 | 0 | 0 | 0 | 0 | 1 | 0 | 0 | 1 | 100%
56 | subItemOf 49 | Vertical Elbow Ladder 90 Outside 4l W=250 | Piece | 1 |  | 0 | 0 | 0 | 0 | 0 | 0 | 0 | 0 | 0 | 0 | 0 | 0 | 0 | 0 | 0 | 0 | 0 | 0 | 0 | 1 | 0 | 0 | 1 | 100%
57 | subItemOf 50 | Vertical Elbow 90 Inside Cover W=250 | Piece | 1 |  | 0 | 0 | 0 | 0 | 0 | 0 | 0 | 0 | 0 | 0 | 0 | 0 | 0 | 0 | 0 | 0 | 0 | 0 | 0 | 1 | 0 | 0 | 1 | 100%
58 | subItemOf 51 | Vertical Elbow 90 Outside Cover W=250 | Piece | 1 |  | 0 | 0 | 0 | 0 | 0 | 0 | 0 | 0 | 0 | 0 | 0 | 0 | 0 | 0 | 0 | 0 | 0 | 0 | 0 | 1 | 0 | 0 | 1 | 100%
59 | subItemOf 52 | Straight Joint h=80 | Piece | 300 |  | 0 | 0 | 0 | 0 | 0 | 0 | 0 | 0 | 0 | 0 | 0 | 0 | 0 | 0 | 0 | 0 | 0 | 0 | 0 | 300 | 0 | 0 | 300 | 100%
60 | subItemOf 53 | Horizontal adjustable joint h=80 | Piece | 10 |  | 0 | 0 | 0 | 0 | 0 | 0 | 0 | 0 | 0 | 0 | 0 | 0 | 0 | 0 | 0 | 0 | 0 | 0 | 0 | 10 | 0 | 0 | 10 | 100%
61 | subItemOf 54 | End Plate W=250 | Piece | 6 |  | 0 | 0 | 0 | 0 | 0 | 0 | 0 | 0 | 0 | 0 | 0 | 0 | 0 | 0 | 0 | 0 | 0 | 0 | 0 | 6 | 0 | 0 | 6 | 100%
62 | subItemOf 55 | End Plate W=100 | Piece | 2 |  | 0 | 0 | 0 | 0 | 0 | 0 | 0 | 0 | 0 | 0 | 0 | 0 | 0 | 0 | 0 | 0 | 0 | 0 | 0 | 2 | 0 | 0 | 2 | 100%
63 | subItemOf 56 | End Plate W=300 | Piece | 4 |  | 0 | 0 | 0 | 0 | 0 | 0 | 0 | 0 | 0 | 0 | 0 | 0 | 0 | 0 | 0 | 0 | 0 | 0 | 0 | 4 | 0 | 0 | 4 | 100%
64 | subItemOf 57 | Cover Clamp (general) | Piece | 280 |  | 0 | 0 | 0 | 0 | 0 | 0 | 0 | 0 | 0 | 0 | 0 | 0 | 0 | 0 | 0 | 0 | 0 | 0 | 0 | 280 | 0 | 0 | 280 | 100%
65 | subItemOf 58 | roll bolt m10*100 | Piece | 448 |  | 0 | 0 | 0 | 0 | 0 | 0 | 0 | 0 | 0 | 0 | 0 | 0 | 0 | 0 | 0 | 0 | 0 | 0 | 0 | 448 | 0 | 0 | 448 | 100%
66 | subItemOf 59 | bolt & nut and flat washer and spering washer m6*20 | Piece | 2528 |  | 0 | 0 | 0 | 0 | 0 | 0 | 0 | 0 | 0 | 0 | 0 | 0 | 0 | 0 | 0 | 0 | 0 | 0 | 0 | 2528 | 0 | 0 | 2528 | 100%
67 | Sub Item of PK-526-05 PK-526-12-E01 | Electric panel heater | Set | 1 |  | 0 | 0 | 0 | 0 | 0 | 0 | 0 | 0 | 0 | 0 | 0 | 0 | 0 | 0 | 0 | 0 | 0 | 0 | 1 | 0 | 0 | 0 | 1 | 100%
68 | Sub Item of PK-526-04 PK-526-09-P02 | DEMULSIFIER AGENT BARREL PUMP | Piece | 1 |  | 0 | 0 | 0 | 0 | 0 | 0 | 0 | 0 | 0 | 0 | 0 | 0 | 0 | 0 | 0 | 0 | 0 | 1 | 0 | 0 | 0 | 0 | 1 | 100%
69 | Sub Item of PK-526-05 PK-526-12-E01 | Heater, 2 kw, S.S304, Tank volume= 500 lit, Fluid: Caustic | Piece | 1 |  | 0 | 0 | 0 | 0 | 0 | 0 | 0 | 0 | 0 | 0 | 0 | 0 | 0 | 0 | 0 | 0 | 1 | 0 | 0 | 0 | 0 | 0 | 1 | 100%
70 | 4BZXSB000D00 | COUPLING ,PE,PE100,ONE END FEMALE SOCKET FUSION ANOTHER END MALE THREAD,MANIFACTURER STANDARD | Piece | 4 | 1.66 | 6.64 | 0 | 0 | 0 | 0 | 0 | 0 | 0 | 0 | 0 | 0 | 0 | 0 | 0 | 0 | 4 | 0 | 0 | 0 | 0 | 0 | 0 | 4 | 100% | 6
71 | 4BZXSB000D00 | COUPLING ,PE,PE100,ONE END FEMALE SOCKET FUSION ANOTHER END MALE THREAD,MANIFACTURER STANDARD | Piece | 10 | 1.66 | 16.6 | 0 | 0 | 0 | 0 | 0 | 0 | 0 | 0 | 0 | 0 | 0 | 0 | 0 | 0 | 10 | 0 | 0 | 0 | 0 | 0 | 0 | 10 | 100% | 6
72 | 4CAXZT001B00 | ELBOW 45 LR HDPE PE100 PN16 SDR11 END SUITABLE FOR SOCKET FUSION | Piece | 1 | 1.66 | 1.66 | 0 | 0 | 0 | 0 | 0 | 0 | 0 | 0 | 0 | 0 | 0 | 0 | 0 | 0 | 1 | 0 | 0 | 0 | 0 | 0 | 0 | 1 | 100% | 6
73 | 4CAXZS000M00 | ELBOW 90 LR HDPE PE100 PN16 SDR11 END SUITABLE FOR BUTT FUSION | Piece | 1 | 1.66 | 1.66 | 0 | 0 | 0 | 0 | 0 | 0 | 0 | 0 | 0 | 0 | 0 | 0 | 0 | 0 | 1 | 0 | 0 | 0 | 0 | 0 | 0 | 1 | 100% | 6
74 | 4CAXZS000M00 | ELBOW 90 LR HDPE PE100 PN16 SDR11 END SUITABLE FOR BUTT FUSION | Piece | 6 | 1.66 | 9.96 | 0 | 0 | 0 | 0 | 0 | 0 | 0 | 0 | 0 | 0 | 0 | 0 | 0 | 0 | 6 | 0 | 0 | 0 | 0 | 0 | 0 | 6 | 100% | 6
75 | 4CAXZS000M00 | ELBOW 90 LR HDPE PE100 PN16 SDR11 END SUITABLE FOR BUTT FUSION | Piece | 17 | 1.66 | 28.22 | 0 | 0 | 0 | 0 | 0 | 0 | 0 | 0 | 0 | 0 | 0 | 0 | 0 | 0 | 17 | 0 | 0 | 0 | 0 | 0 | 0 | 17 | 100% | 6
76 | 4CAXZS000M00 | ELBOW 90 LR HDPE PE100 PN16 SDR11 END SUITABLE FOR BUTT FUSION | Piece | 4 | 1.66 | 6.64 | 0 | 0 | 0 | 0 | 0 | 0 | 0 | 0 | 0 | 0 | 0 | 0 | 0 | 0 | 4 | 0 | 0 | 0 | 0 | 0 | 0 | 4 | 100% | 6
77 | 4NCX2F900D00 | FLANGE ADAPTOR, HDPE, PE 100, PN16.RF, BUTT FUSION, DIN 16963-9 WITH ST37 GALVA. BACKING RING, HOLES PER ASME 150# | Piece | 10 | 1.67 | 16.7 | 0 | 0 | 0 | 0 | 0 | 0 | 0 | 0 | 0 | 0 | 0 | 0 | 0 | 0 | 10 | 0 | 0 | 0 | 0 | 0 | 0 | 10 | 100% | 6
78 | 4NCXBF900D00 | FLANGE ADAPTOR, HDPE, PE 100, PN16.RF, BUTT FUSION, DIN 16963-9 WITH ST37 GALVA. BACKING RING, PN16 HOLES PER DIN 2501 | Piece | 6 | 1.66 | 9.96 | 0 | 0 | 0 | 0 | 0 | 0 | 0 | 0 | 0 | 0 | 0 | 0 | 0 | 0 | 6 | 0 | 0 | 0 | 0 | 0 | 0 | 6 | 100% | 6
79 | 4NCX2F900D00 | FLANGE ADAPTOR, HDPE, PE 100, PN16.RF, BUTT FUSION, DIN 16963-9 WITH ST37 GALVA. BACKING RING, HOLES PER ASME 150# | Piece | 3 | 1.66 | 4.98 | 0 | 0 | 0 | 0 | 0 | 0 | 0 | 0 | 0 | 0 | 0 | 0 | 0 | 0 | 3 | 0 | 0 | 0 | 0 | 0 | 0 | 3 | 100% | 6
80 | 4NCX2F900D00 | FLANGE ADAPTOR, HDPE, PE 100, PN16.RF, BUTT FUSION, DIN 16963-9 WITH ST37 GALVA. BACKING RING, HOLES PER ASME 150# | Piece | 2 | 1.66 | 3.32 | 0 | 0 | 0 | 0 | 0 | 0 | 0 | 0 | 0 | 0 | 0 | 0 | 0 | 0 | 2 | 0 | 0 | 0 | 0 | 0 | 0 | 2 | 100% | 6
81 | 4NCXBF900D00 | FLANGE ADAPTOR, HDPE, PE 100, PN16.RF, BUTT FUSION, DIN 16963-9 WITH ST37 GALVA. BACKING RING, PN16 HOLES PER DIN 2501 | Piece | 2 | 1.66 | 3.32 | 0 | 0 | 0 | 0 | 0 | 0 | 0 | 0 | 0 | 0 | 0 | 0 | 0 | 0 | 2 | 0 | 0 | 0 | 0 | 0 | 0 | 2 | 100% | 6
82 | 4NCX2F900D00 | FLANGE ADAPTOR, HDPE, PE 100, PN16.RF, BUTT FUSION, DIN 16963-9 WITH ST37 GALVA. BACKING RING, HOLES PER ASME 150# | Piece | 6 | 1.67 | 10.02 | 0 | 0 | 0 | 0 | 0 | 0 | 0 | 0 | 0 | 0 | 0 | 0 | 0 | 0 | 6 | 0 | 0 | 0 | 0 | 0 | 0 | 6 | 100% | 6
83 | 4NCX2G901B00 | FLANGE ADAPTOR, HDPE, PE 100, PN10.RF, BUTT FUSION, DIN 16963-9 WITH ST37 GALVA. BACKING RING, PN16 HOLES PER DIN 2501 | Piece | 22 | 1.67 | 36.74 | 0 | 0 | 0 | 0 | 0 | 0 | 0 | 0 | 0 | 0 | 0 | 0 | 0 | 0 | 22 | 0 | 0 | 0 | 0 | 0 | 0 | 22 | 100% | 6
84 | 4NCXAF900400 | FLANGE ADAPTOR, HDPE,PE 100,PN10.RF, BUTT FUSION, DIN 16963-9 WITH ST37 GALVA. BACKING RING, HOLES PER ASME 150# | Piece | 2 | 1.66 | 3.32 | 0 | 0 | 0 | 0 | 0 | 0 | 0 | 0 | 0 | 0 | 0 | 0 | 0 | 0 | 2 | 0 | 0 | 0 | 0 | 0 | 0 | 2 | 100% | 6
85 | 4EXZUU00021B | REDUCER CONC HDPE PE100 PN16 SDR17 END SUITABLE FOR BUTT FUSION | Piece | 1 | 1.66 | 1.66 | 0 | 0 | 0 | 0 | 0 | 0 | 0 | 0 | 0 | 0 | 0 | 0 | 0 | 0 | 1 | 0 | 0 | 0 | 0 | 0 | 0 | 1 | 100% | 6
86 | 4EXZUU000402 | REDUCER CONC HDPE PE100 PN10 SDR17 END SUITABLE FOR BUTT FUSION | Piece | 2 | 1.66 | 3.32 | 0 | 0 | 0 | 0 | 0 | 0 | 0 | 0 | 0 | 0 | 0 | 0 | 0 | 0 | 2 | 0 | 0 | 0 | 0 | 0 | 0 | 2 | 100% | 6
87 | 4DXZTT40040E | SADDLE HDPE PE100 PN16 SDR11 END SUITABLE FOR THREADED CONNECTION | Piece | 4 | 1.67 | 6.68 | 0 | 0 | 0 | 0 | 0 | 0 | 0 | 0 | 0 | 0 | 0 | 0 | 0 | 0 | 4 | 0 | 0 | 0 | 0 | 0 | 0 | 4 | 100% | 6
88 | 4DXZTT40040E | SADDLE HDPE PE100 PN16 SDR11 END SUITABLE FOR THREADED CONNECTION | Piece | 4 | 1.67 | 6.68 | 0 | 0 | 0 | 0 | 0 | 0 | 0 | 0 | 0 | 0 | 0 | 0 | 0 | 0 | 4 | 0 | 0 | 0 | 0 | 0 | 0 | 4 | 100% | 6
89 | 4DXZSS000Q0Q | TEE EQ HDPE PE100 PN10 SDR17 END SUITABLE FOR BUTT FUSION | Piece | 1 | 1.66 | 1.66 | 0 | 0 | 0 | 0 | 0 | 0 | 0 | 0 | 0 | 0 | 0 | 0 | 0 | 0 | 1 | 0 | 0 | 0 | 0 | 0 | 0 | 1 | 100% | 6
90 | 4DXZSS000Q0Q | TEE EQ HDPE PE100 PN10 SDR17 END SUITABLE FOR BUTT FUSION | Piece | 4 | 1.67 | 6.68 | 0 | 0 | 0 | 0 | 0 | 0 | 0 | 0 | 0 | 0 | 0 | 0 | 0 | 0 | 4 | 0 | 0 | 0 | 0 | 0 | 0 | 4 | 100% | 6
91 | 4DXZUU400302 | TEE RED HDPE PE100 PN10 SDR17 END SUITABLE FOR BUTT FUSION | Piece | 2 | 1.67 | 3.34 | 0 | 0 | 0 | 0 | 0 | 0 | 0 | 0 | 0 | 0 | 0 | 0 | 0 | 0 | 2 | 0 | 0 | 0 | 0 | 0 | 0 | 2 | 100% | 6
92 | subItemOf 02-213-2X2.5-039 | CU/PVC/BD/LSH/BD/SWA/PVC 2*2/5 RM | Meter | 1318 |  | 0 | 0 | 0 | 0 | 0 | 0 | 0 | 0 | 0 | 0 | 0 | 0 | 0 | 0 | 1318 | 0 | 0 | 0 | 0 | 0 | 0 | 0 | 1318 | 100%
93 | subItemOf 02-211-3XI0-004 | CU/XLPE/BD/LSH/BD/SWA/PVC 3*10 RM | Meter | 471 |  | 0 | 0 | 0 | 0 | 0 | 0 | 0 | 0 | 0 | 0 | 0 | 0 | 0 | 0 | 471 | 0 | 0 | 0 | 0 | 0 | 0 | 0 | 471 | 100%
94 | subItemOf 02-210-3X16-001 | CU/XLPE/BD/LSH/BD/SWA/PVC 3*16 RM | Meter | 332 |  | 0 | 0 | 0 | 0 | 0 | 0 | 0 | 0 | 0 | 0 | 0 | 0 | 0 | 0 | 332 | 0 | 0 | 0 | 0 | 0 | 0 | 0 | 332 | 100%
95 | subItemOf 02-212-3X2.5-037 | CU/XLPE/BD/LSH/BD/SWA/PVC 3*2/5 RM | Meter | 1182 |  | 0 | 0 | 0 | 0 | 0 | 0 | 0 | 0 | 0 | 0 | 0 | 0 | 0 | 0 | 1182 | 0 | 0 | 0 | 0 | 0 | 0 | 0 | 1182 | 100%
96 | subItemOf 02-2 I 3-3X2.5-038 | CU/XLPE/BD/LSH/BD/SWA/PVC 3*2/5 RM | Meter | 1182 |  | 0 | 0 | 0 | 0 | 0 | 0 | 0 | 0 | 0 | 0 | 0 | 0 | 0 | 0 | 1182 | 0 | 0 | 0 | 0 | 0 | 0 | 0 | 1182 | 100%
97 | subItemOf 02-28-3X4-013 | CU/XLPE/BD/LSH/BD/SWA/PVC 3*4 RM | Meter | 216 |  | 0 | 0 | 0 | 0 | 0 | 0 | 0 | 0 | 0 | 0 | 0 | 0 | 0 | 0 | 216 | 0 | 0 | 0 | 0 | 0 | 0 | 0 | 216 | 100%
98 | subItemOf 02-28-3X6-008 | CU/XLPE/BD//LSH/BD/SWA/PVC 3*6 RM | Meter | 211 |  | 0 | 0 | 0 | 0 | 0 | 0 | 0 | 0 | 0 | 0 | 0 | 0 | 0 | 0 | 211 | 0 | 0 | 0 | 0 | 0 | 0 | 0 | 211 | 100%
99 | subItemOf 02-28-4X2.5-036 | CU/XLPE/BD/LSH/BD/SWA/PVC 4*2/5 R M | Meter | 215 |  | 0 | 0 | 0 | 0 | 0 | 0 | 0 | 0 | 0 | 0 | 0 | 0 | 0 | 0 | 215 | 0 | 0 | 0 | 0 | 0 | 0 | 0 | 215 | 100%
100 | subItemOf 02-213-5X2.5-042 | CU/PVC/BD/LSH/BD/PVC 5*2/5 R.M | Meter | 1012 |  | 0 | 0 | 0 | 0 | 0 | 0 | 0 | 0 | 0 | 0 | 0 | 0 | 0 | 0 | 1012 | 0 | 0 | 0 | 0 | 0 | 0 | 0 | 1012 | 100%
101 | subItemOf 02-213-5X2.5-03 | CU/PVC/BD/LSH/BD/SWA/PVC 5*2/5 RM | Meter | 1014 |  | 0 | 0 | 0 | 0 | 0 | 0 | 0 | 0 | 0 | 0 | 0 | 0 | 0 | 0 | 1014 | 0 | 0 | 0 | 0 | 0 | 0 | 0 | 1014 | 100%
102 | subItemOf 02-213-8X2.5-040 | CU/PVC/BD/LSH/BD/SWA/PVC 8*2/5 RM | Meter | 711 |  | 0 | 0 | 0 | 0 | 0 | 0 | 0 | 0 | 0 | 0 | 0 | 0 | 0 | 0 | 711 | 0 | 0 | 0 | 0 | 0 | 0 | 0 | 711 | 100%
103 | subItemOf 02-213-8X2.5-041 | CU/PVC/BD/LSH/BD/SWA/PVC 8*2/5 RM | Meter | 711 |  | 0 | 0 | 0 | 0 | 0 | 0 | 0 | 0 | 0 | 0 | 0 | 0 | 0 | 0 | 711 | 0 | 0 | 0 | 0 | 0 | 0 | 0 | 711 | 100%
104 | Sub Item of PK-526-05 1 | OS/ES WORKSTATION ADVANTECH -ACP4000 | Set | 1 | 627 | 627 | 0 | 0 | 0 | 0 | 0 | 0 | 0 | 0 | 0 | 0 | 0 | 0 | 1 | 0 | 0 | 0 | 0 | 0 | 0 | 0 | 0 | 1 | 100% | 5
105 | Sub Item of PK-526-05 2 | KEYBOARD & MOUSE FARASOO beyond | Set | 1 | 627 | 627 | 0 | 0 | 0 | 0 | 0 | 0 | 0 | 0 | 0 | 0 | 0 | 0 | 1 | 0 | 0 | 0 | 0 | 0 | 0 | 0 | 0 | 1 | 100% | 5
106 | Sub Item of PK-526-05 3 | MONITOR 19" SAMSUNG | Set | 1 | 627 | 627 | 0 | 0 | 0 | 0 | 0 | 0 | 0 | 0 | 0 | 0 | 0 | 0 | 1 | 0 | 0 | 0 | 0 | 0 | 0 | 0 | 0 | 1 | 100% | 5
107 | Sub Item of PK-526-05 4 | ETHERNET CABLE CAT6 – SFTP- NEXANS | Meter | 100 | 626.99 | 62699 | 0 | 0 | 0 | 0 | 0 | 0 | 0 | 0 | 0 | 0 | 0 | 0 | 100 | 0 | 0 | 0 | 0 | 0 | 0 | 0 | 0 | 100 | 100% | 5
108 | Sub Item of PK-526-05 5 | RJ 45 SOCKET (Metal) WITH COVER | Set | 16 | 627 | 10032 | 0 | 0 | 0 | 0 | 0 | 0 | 0 | 0 | 0 | 0 | 0 | 0 | 16 | 0 | 0 | 0 | 0 | 0 | 0 | 0 | 0 | 16 | 100% | 5
109 | Sub Item of PK-526-05 6 Printer | Printer A4 W/B HP 404n | Set | 1 | 627 | 627 | 0 | 0 | 0 | 0 | 0 | 0 | 0 | 0 | 0 | 0 | 0 | 0 | 1 | 0 | 0 | 0 | 0 | 0 | 0 | 0 | 0 | 1 | 100% | 5
110 | Sub Item of PK-526-05 PK-526-05 | CONTROL PANEL | Set | 1 | 627 | 627 | 0 | 0 | 0 | 0 | 0 | 0 | 0 | 0 | 0 | 0 | 1 | 0 | 0 | 0 | 0 | 0 | 0 | 0 | 0 | 0 | 0 | 1 | 100% | 5
111 | subItemOf FT-001 | 5W3B80-9K19/0 | Set | 1 |  | 0 | 0 | 0 | 0 | 0 | 0 | 0 | 0 | 1 | 0 | 0 | 0 | 0 | 0 | 0 | 0 | 0 | 0 | 0 | 0 | 0 | 0 | 1 | 100%
112 | subItemOf FT-002 | 5W3B80-9K19/0 | Set | 1 |  | 0 | 0 | 0 | 0 | 0 | 0 | 0 | 0 | 1 | 0 | 0 | 0 | 0 | 0 | 0 | 0 | 0 | 0 | 0 | 0 | 0 | 0 | 1 | 100%
113 | subItemOf LS-019 | FTS20-A | Set | 1 |  | 0 | 0 | 0 | 0 | 0 | 0 | 0 | 0 | 1 | 0 | 0 | 0 | 0 | 0 | 0 | 0 | 0 | 0 | 0 | 0 | 0 | 0 | 1 | 100%
114 | subItemOf LS-036 | FTS20-A | Set | 1 |  | 0 | 0 | 0 | 0 | 0 | 0 | 0 | 0 | 1 | 0 | 0 | 0 | 0 | 0 | 0 | 0 | 0 | 0 | 0 | 0 | 0 | 0 | 1 | 100%
115 | subItemOf LS-037 | FTS20-A | Set | 1 |  | 0 | 0 | 0 | 0 | 0 | 0 | 0 | 0 | 1 | 0 | 0 | 0 | 0 | 0 | 0 | 0 | 0 | 0 | 0 | 0 | 0 | 0 | 1 | 100%
116 | subItemOf LS-039 | FTS20-A | Set | 1 |  | 0 | 0 | 0 | 0 | 0 | 0 | 0 | 0 | 1 | 0 | 0 | 0 | 0 | 0 | 0 | 0 | 0 | 0 | 0 | 0 | 0 | 0 | 1 | 100%
117 | subItemOf LS-040 | FTS20-A | Set | 1 |  | 0 | 0 | 0 | 0 | 0 | 0 | 0 | 0 | 1 | 0 | 0 | 0 | 0 | 0 | 0 | 0 | 0 | 0 | 0 | 0 | 0 | 0 | 1 | 100%
118 | subItemOf LT-017 | FMU41-4NB2C2 | Set | 1 |  | 0 | 0 | 0 | 0 | 0 | 0 | 0 | 0 | 1 | 0 | 0 | 0 | 0 | 0 | 0 | 0 | 0 | 0 | 0 | 0 | 0 | 0 | 1 | 100%
119 | subItemOf LT-018 | FMU41-4NB2C2 | Set | 1 |  | 0 | 0 | 0 | 0 | 0 | 0 | 0 | 0 | 1 | 0 | 0 | 0 | 0 | 0 | 0 | 0 | 0 | 0 | 0 | 0 | 0 | 0 | 1 | 100%
120 | subItemOf LT-015 | FMU41-4NB2C2 | Set | 1 |  | 0 | 0 | 0 | 0 | 0 | 0 | 0 | 0 | 1 | 0 | 0 | 0 | 0 | 0 | 0 | 0 | 0 | 0 | 0 | 0 | 0 | 0 | 1 | 100%
121 | subItemOf LT-016 | FMU41-4NB2C2 | Set | 1 |  | 0 | 0 | 0 | 0 | 0 | 0 | 0 | 0 | 1 | 0 | 0 | 0 | 0 | 0 | 0 | 0 | 0 | 0 | 0 | 0 | 0 | 0 | 1 | 100%
122 | subItemOf LT-035 | FMU41-4NB2C2 | Set | 1 |  | 0 | 0 | 0 | 0 | 0 | 0 | 0 | 0 | 1 | 0 | 0 | 0 | 0 | 0 | 0 | 0 | 0 | 0 | 0 | 0 | 0 | 0 | 1 | 100%
123 | subItemOf LT-038 | FMU41-4NB2C2 | Set | 1 |  | 0 | 0 | 0 | 0 | 0 | 0 | 0 | 0 | 1 | 0 | 0 | 0 | 0 | 0 | 0 | 0 | 0 | 0 | 0 | 0 | 0 | 0 | 1 | 100%
124 | subItemOf AIT-002 | CM42-MEA000EAE00 | Set | 1 |  | 0 | 0 | 0 | 0 | 0 | 0 | 0 | 0 | 1 | 0 | 0 | 0 | 0 | 0 | 0 | 0 | 0 | 0 | 0 | 0 | 0 | 0 | 1 | 100%
125 | subItemOf AIT-002 | CPS11D-7BA2G | Set | 1 |  | 0 | 0 | 0 | 0 | 0 | 0 | 0 | 0 | 1 | 0 | 0 | 0 | 0 | 0 | 0 | 0 | 0 | 0 | 0 | 0 | 0 | 0 | 1 | 100%
126 | subItemOf AIT-002 | CYK10-G102 | Set | 1 |  | 0 | 0 | 0 | 0 | 0 | 0 | 0 | 0 | 1 | 0 | 0 | 0 | 0 | 0 | 0 | 0 | 0 | 0 | 0 | 0 | 0 | 0 | 1 | 100%
127 | subItemOf TS-001 | TTR31-A1A11SDE2CAB | Set | 1 |  | 0 | 0 | 0 | 0 | 0 | 0 | 0 | 0 | 1 | 0 | 0 | 0 | 0 | 0 | 0 | 0 | 0 | 0 | 0 | 0 | 0 | 0 | 1 | 100%
128 | subItemOf AIT-526-001 | MicroFlu V2 HC-VA-10m Article No. 37S801213 | Set | 1 |  | 0 | 0 | 0 | 0 | 0 | 0 | 0 | 1 | 0 | 0 | 0 | 0 | 0 | 0 | 0 | 0 | 0 | 0 | 0 | 0 | 0 | 0 | 1 | 100%
129 | subItemOf AIT-526-001 | TriBox Mini Article No. 20C000000 | Set | 1 |  | 0 | 0 | 0 | 0 | 0 | 0 | 0 | 1 | 0 | 0 | 0 | 0 | 0 | 0 | 0 | 0 | 0 | 0 | 0 | 0 | 0 | 0 | 1 | 100%
130 | subItemOf PK-526-15-P01ABC | Screw pumps | Set | 3 |  | 0 | 0 | 0 | 0 | 0 | 0 | 3 | 0 | 0 | 0 | 0 | 0 | 0 | 0 | 0 | 0 | 0 | 0 | 0 | 0 | 0 | 0 | 3 | 100%
131 | Sub Item of PK-526-05 1 | طبرستان ، 220 لیتر | Set | 1 |  | 0 | 0 | 0 | 0 | 0 | 1 | 0 | 0 | 0 | 0 | 0 | 0 | 0 | 0 | 0 | 0 | 0 | 0 | 0 | 0 | 0 | 0 | 1 | 100%
132 | Sub Item of PK-526-05 2 | طبرستان، 220 لیتر | Set | 1 |  | 0 | 0 | 0 | 0 | 0 | 1 | 0 | 0 | 0 | 0 | 0 | 0 | 0 | 0 | 0 | 0 | 0 | 0 | 0 | 0 | 0 | 0 | 1 | 100%
133 | Sub Item of PK-526-05 3 | طبرستان،500 لیتر | Set | 1 |  | 0 | 0 | 0 | 0 | 0 | 1 | 0 | 0 | 0 | 0 | 0 | 0 | 0 | 0 | 0 | 0 | 0 | 0 | 0 | 0 | 0 | 0 | 1 | 100%
134 | Sub Item of PK-526-04 4 | طبرستان ، 2000 لیتر | Set | 1 |  | 0 | 0 | 0 | 0 | 0 | 1 | 0 | 0 | 0 | 0 | 0 | 0 | 0 | 0 | 0 | 0 | 0 | 0 | 0 | 0 | 0 | 0 | 1 | 100%
135 | 4AAXZS000D00 | PIPE,DN15 , HDPE - PE 100, Plain End, BUTT FUSION,DIN 8074,PN16 | Meter | 48 | 1.67 | 80.16 | 0 | 0 | 0 | 48 | 0 | 0 | 0 | 0 | 0 | 0 | 0 | 0 | 0 | 0 | 0 | 0 | 0 | 0 | 0 | 0 | 0 | 48 | 100% | 6
136 | 4AAXZS000E00 | PIPE ,DN20 , HDPE - PE 100, Plain End, BUTT FUSION,DIN 8074,PN16 | Meter | 6 | 1.66 | 9.96 | 0 | 0 | 0 | 6 | 0 | 0 | 0 | 0 | 0 | 0 | 0 | 0 | 0 | 0 | 0 | 0 | 0 | 0 | 0 | 0 | 0 | 6 | 100% | 6
137 | 4AAXZS001B00 | PIPE,DN 40 ,HDPE - PE 100, Plain End, BUTT FUSION,DIN 8074,PN16 | Meter | 6 | 1.66 | 9.96 | 0 | 0 | 0 | 6 | 0 | 0 | 0 | 0 | 0 | 0 | 0 | 0 | 0 | 0 | 0 | 0 | 0 | 0 | 0 | 0 | 0 | 6 | 100% | 6
138 | 4AAXZS000Q00 | PIPE,DN 80 ,HDPE - PE 100, Plain End, BUTT FUSION,DIN 8074,PN16 | Meter | 18 | 1.66 | 29.88 | 0 | 0 | 0 | 18 | 0 | 0 | 0 | 0 | 0 | 0 | 0 | 0 | 0 | 0 | 0 | 0 | 0 | 0 | 0 | 0 | 0 | 18 | 100% | 6
139 | 4AAXZS00400 | PIPE, DN 100 , HDPE - PE 100, Plain End, BUTT FUSION,DIN 8074,PN10 | Meter | 66 | 1.66 | 109.56 | 0 | 0 | 0 | 66 | 0 | 0 | 0 | 0 | 0 | 0 | 0 | 0 | 0 | 0 | 0 | 0 | 0 | 0 | 0 | 0 | 0 | 66 | 100% | 6
140 | 4AAXZS002A00 | PIPE, DN 200 ,HDPE - PE 100, Plain End, BUTT FUSION,DIN 8074,PN10 | Meter | 30 | 1.67 | 50.1 | 0 | 0 | 0 | 30 | 0 | 0 | 0 | 0 | 0 | 0 | 0 | 0 | 0 | 0 | 0 | 0 | 0 | 0 | 0 | 0 | 0 | 30 | 100% | 6
141 | 4AALSN000D00 | PIPE SCH40S SMLS A312-TP316L PE ASME B36.19M | Meter | 276 | 1.66 | 458.16 | 0 | 0 | 276 | 0 | 0 | 0 | 0 | 0 | 0 | 0 | 0 | 0 | 0 | 0 | 0 | 0 | 0 | 0 | 0 | 0 | 0 | 276 | 100% | 6
142 | 4AALSN000E00 | PIPE SCH40S SMLS A312-TP316L PE ASME B36.19M | Meter | 12 | 1.66 | 19.92 | 0 | 0 | 12 | 0 | 0 | 0 | 0 | 0 | 0 | 0 | 0 | 0 | 0 | 0 | 0 | 0 | 0 | 0 | 0 | 0 | 0 | 12 | 100% | 6
143 | 4AALSN000100 | PIPE SCH40S SMLS A312-TP316L PE ASME B36.19M | Meter | 30 | 1.66 | 49.8 | 0 | 0 | 30 | 0 | 0 | 0 | 0 | 0 | 0 | 0 | 0 | 0 | 0 | 0 | 0 | 0 | 0 | 0 | 0 | 0 | 0 | 30 | 100% | 6
144 | 4AALSN001B00 | PIPE SCH40S SMLS A312-TP316L PE ASME B36.19M | Meter | 18 | 1.66 | 29.88 | 0 | 0 | 18 | 0 | 0 | 0 | 0 | 0 | 0 | 0 | 0 | 0 | 0 | 0 | 0 | 0 | 0 | 0 | 0 | 0 | 0 | 18 | 100% | 6
145 | 4AABSK000D00 | PIPE SCH160 SMLS A106-B PE ASME B36.10M | Meter | 30 | 1.66 | 49.8 | 0 | 0 | 30 | 0 | 0 | 0 | 0 | 0 | 0 | 0 | 0 | 0 | 0 | 0 | 0 | 0 | 0 | 0 | 0 | 0 | 0 | 30 | 100% | 6
146 | 4AABSG000D00 | PIPE SCH80 SMLS A106-B PE ASME B36.10M | Meter | 24 | 1.66 | 39.84 | 0 | 0 | 24 | 0 | 0 | 0 | 0 | 0 | 0 | 0 | 0 | 0 | 0 | 0 | 0 | 0 | 0 | 0 | 0 | 0 | 0 | 24 | 100% | 6
147 | 4AABSK000E00 | PIPE SCH160 SMLS A106-B PE ASME B36.10M | Meter | 24 | 1.66 | 39.84 | 0 | 0 | 24 | 0 | 0 | 0 | 0 | 0 | 0 | 0 | 0 | 0 | 0 | 0 | 0 | 0 | 0 | 0 | 0 | 0 | 0 | 24 | 100% | 6
148 | 4AABSK000100 | PIPE SCH160 SMLS A106-B PE ASME B36.10M | Meter | 24 | 1.66 | 39.84 | 0 | 0 | 24 | 0 | 0 | 0 | 0 | 0 | 0 | 0 | 0 | 0 | 0 | 0 | 0 | 0 | 0 | 0 | 0 | 0 | 0 | 24 | 100% | 6
149 | 4AABSK001B00 | PIPE SCH160 SMLS A106-B PE ASME B36.10M | Meter | 54 | 1.66 | 89.64 | 0 | 0 | 54 | 0 | 0 | 0 | 0 | 0 | 0 | 0 | 0 | 0 | 0 | 0 | 0 | 0 | 0 | 0 | 0 | 0 | 0 | 54 | 100% | 6
150 | 4AABSG001B00 | PIPE SCH80 SMLS A106-B PE ASME B36.10M | Meter | 12 | 1.66 | 19.92 | 0 | 0 | 12 | 0 | 0 | 0 | 0 | 0 | 0 | 0 | 0 | 0 | 0 | 0 | 0 | 0 | 0 | 0 | 0 | 0 | 0 | 12 | 100% | 6
151 | 4ABBSK000200 | PIPE SCH160 SMLS A106-B BE ASME B36.10M | Meter | 48 | 1.66 | 79.68 | 0 | 0 | 48 | 0 | 0 | 0 | 0 | 0 | 0 | 0 | 0 | 0 | 0 | 0 | 0 | 0 | 0 | 0 | 0 | 0 | 0 | 48 | 100% | 6
152 | 4ABBSE000200 | PIPE SCH40 SMLS A106-B BE ASME B36.10M | Meter | 114 | 1.66 | 189.24 | 0 | 0 | 114 | 0 | 0 | 0 | 0 | 0 | 0 | 0 | 0 | 0 | 0 | 0 | 0 | 0 | 0 | 0 | 0 | 0 | 0 | 114 | 100% | 6
153 | 4ABBSE000300 | PIPE SCH40 SMLS A106-B BE ASME B36.10M | Meter | 42 | 1.66 | 69.72 | 0 | 0 | 42 | 0 | 0 | 0 | 0 | 0 | 0 | 0 | 0 | 0 | 0 | 0 | 0 | 0 | 0 | 0 | 0 | 0 | 0 | 42 | 100% | 6
154 | 4ABBSE000400 | PIPE SCH40 SMLS A106-B BE ASME B36.10M | Meter | 162 | 1.66 | 268.92 | 0 | 0 | 162 | 0 | 0 | 0 | 0 | 0 | 0 | 0 | 0 | 0 | 0 | 0 | 0 | 0 | 0 | 0 | 0 | 0 | 0 | 162 | 100% | 6
155 | 4ABBSE000600 | PIPE SCH40 SMLS A106-B BE ASME B36.10M | Meter | 120 | 1.66 | 199.2 | 0 | 0 | 120 | 0 | 0 | 0 | 0 | 0 | 0 | 0 | 0 | 0 | 0 | 0 | 0 | 0 | 0 | 0 | 0 | 0 | 0 | 120 | 100% | 6
156 | 4ABBSE000800 | PIPE SCH40 SMLS A106-B BE ASME B36.10M | Meter | 30 | 1.66 | 49.8 | 0 | 0 | 30 | 0 | 0 | 0 | 0 | 0 | 0 | 0 | 0 | 0 | 0 | 0 | 0 | 0 | 0 | 0 | 0 | 0 | 0 | 30 | 100% | 6
157 | 4ACBSG100D00 | PIPE SCH80 SMLS A106-B GALV. TE ASME B36.10M | Meter | 36 | 1.66 | 59.76 | 0 | 0 | 36 | 0 | 0 | 0 | 0 | 0 | 0 | 0 | 0 | 0 | 0 | 0 | 0 | 0 | 0 | 0 | 0 | 0 | 0 | 36 | 100% | 6
158 | 4BJKX1000D00 | FULL COUPLING 3000# SW/THRD A182-F316L ASME B16.11 | Piece | 5 | 1.66 | 8.3 | 0 | 0 | 5 | 0 | 0 | 0 | 0 | 0 | 0 | 0 | 0 | 0 | 0 | 0 | 0 | 0 | 0 | 0 | 0 | 0 | 0 | 5 | 100% | 6
159 | 4BJKX1000E00 | FULL COUPLING 3000# SW/THRD A182-F316L ASME B16.11 | Piece | 5 | 1.66 | 8.3 | 0 | 0 | 5 | 0 | 0 | 0 | 0 | 0 | 0 | 0 | 0 | 0 | 0 | 0 | 0 | 0 | 0 | 0 | 0 | 0 | 0 | 5 | 100% | 6
160 | 4BJKX1001B00 | FULL COUPLING 3000# SW/THRD A182-F316L ASME B16.11 | Piece | 4 | 1.66 | 6.64 | 0 | 0 | 4 | 0 | 0 | 0 | 0 | 0 | 0 | 0 | 0 | 0 | 0 | 0 | 0 | 0 | 0 | 0 | 0 | 0 | 0 | 4 | 100% | 6
161 | 4BJLS1000D00 | FULL COUPLING 3000# SW A182-F316L ASME B16.11 | Piece | 14 | 1.66 | 23.24 | 0 | 0 | 14 | 0 | 0 | 0 | 0 | 0 | 0 | 0 | 0 | 0 | 0 | 0 | 0 | 0 | 0 | 0 | 0 | 0 | 0 | 14 | 100% | 6
162 | 4BCLS1000D00 | ELBOW 45 DEG 3000# SW A182-F316L ASME B16.11 | Piece | 2 | 1.66 | 3.32 | 0 | 0 | 2 | 0 | 0 | 0 | 0 | 0 | 0 | 0 | 0 | 0 | 0 | 0 | 0 | 0 | 0 | 0 | 0 | 0 | 0 | 2 | 100% | 6
163 | 4BALS1000D00 | ELBOW 90 DEG 3000# SW A182-F316L ASME B16.11 | Piece | 200 | 1.66 | 332 | 0 | 0 | 200 | 0 | 0 | 0 | 0 | 0 | 0 | 0 | 0 | 0 | 0 | 0 | 0 | 0 | 0 | 0 | 0 | 0 | 0 | 200 | 100% | 6
164 | 4BALS1000100 | ELBOW 90 DEG 3000# SW A182-F316L ASME B16.11 | Piece | 2 | 1.66 | 3.32 | 0 | 0 | 2 | 0 | 0 | 0 | 0 | 0 | 0 | 0 | 0 | 0 | 0 | 0 | 0 | 0 | 0 | 0 | 0 | 0 | 0 | 2 | 100% | 6
165 | 4BALS1001B00 | ELBOW 90 DEG 3000# SW A182-F316L ASME B16.11 | Piece | 12 | 1.66 | 19.92 | 0 | 0 | 12 | 0 | 0 | 0 | 0 | 0 | 0 | 0 | 0 | 0 | 0 | 0 | 0 | 0 | 0 | 0 | 0 | 0 | 0 | 12 | 100% | 6
166 | 4MFL2N000D00 | FLANGE SW 150# RF SCH40S A182-F316L ASME B 16.5 | Piece | 29 | 1.66 | 48.14 | 0 | 0 | 29 | 0 | 0 | 0 | 0 | 0 | 0 | 0 | 0 | 0 | 0 | 0 | 0 | 0 | 0 | 0 | 0 | 0 | 0 | 29 | 100% | 6
167 | 4MFL2N000E00 | FLANGE SW 150# RF SCH40S A182-F316L ASME B 16.5 | Piece | 4 | 1.66 | 6.64 | 0 | 0 | 4 | 0 | 0 | 0 | 0 | 0 | 0 | 0 | 0 | 0 | 0 | 0 | 0 | 0 | 0 | 0 | 0 | 0 | 0 | 4 | 100% | 6
168 | 4MFL2N000100 | FLANGE SW 150# RF SCH40S A182-F316L ASME B 16.5 | Set | 3 | 1.66 | 4.98 | 0 | 0 | 3 | 0 | 0 | 0 | 0 | 0 | 0 | 0 | 0 | 0 | 0 | 0 | 0 | 0 | 0 | 0 | 0 | 0 | 0 | 3 | 100% | 6
169 | 4MFL2N001B00 | FLANGE SW 150# RF SCH40S A182-F316L ASME B 16.5 | Piece | 12 | 1.66 | 19.92 | 0 | 0 | 12 | 0 | 0 | 0 | 0 | 0 | 0 | 0 | 0 | 0 | 0 | 0 | 0 | 0 | 0 | 0 | 0 | 0 | 0 | 12 | 100% | 6
170 | 4OCKA2200D00 | GASKET 150# 316SS SP/WND GRAPHITE IR:316 CR:CS 4.5 MM, ASME B16.20, ASME B16.5 | Piece | 27 | 1.66 | 44.82 | 0 | 0 | 27 | 0 | 0 | 0 | 0 | 0 | 0 | 0 | 0 | 0 | 0 | 0 | 0 | 0 | 0 | 0 | 0 | 0 | 0 | 27 | 100% | 6
171 | 4OCKA2200100 | GASKET 150# 316SS SP/WND GRAPHITE IR:316 CR:CS 4.5 MM, ASME B16.20, ASME B16.5 | Piece | 2 | 1.66 | 3.32 | 0 | 0 | 2 | 0 | 0 | 0 | 0 | 0 | 0 | 0 | 0 | 0 | 0 | 0 | 0 | 0 | 0 | 0 | 0 | 0 | 0 | 2 | 100% | 6
172 | 4OCKA2201B00 | GASKET 150# 316SS SP/WND GRAPHITE IR:316 CR:CS 4.5 MM, ASME B16.20, ASME B16.5 | Piece | 7 | 1.66 | 11.62 | 0 | 0 | 7 | 0 | 0 | 0 | 0 | 0 | 0 | 0 | 0 | 0 | 0 | 0 | 0 | 0 | 0 | 0 | 0 | 0 | 0 | 7 | 100% | 6
173 | 4BDLS1000D0D | TEE 3000# SW A182-F316L ASME B16.11 | Piece | 100 | 1.66 | 166 | 0 | 0 | 100 | 0 | 0 | 0 | 0 | 0 | 0 | 0 | 0 | 0 | 0 | 0 | 0 | 0 | 0 | 0 | 0 | 0 | 0 | 100 | 100% | 6
174 | 4BDLS100010D | RED TEE 3000# SW A182-F316L ASME B16.11 | Piece | 2 | 1.66 | 3.32 | 0 | 0 | 2 | 0 | 0 | 0 | 0 | 0 | 0 | 0 | 0 | 0 | 0 | 0 | 0 | 0 | 0 | 0 | 0 | 0 | 0 | 2 | 100% | 6
175 | 4BDLS1001B0D | RED TEE 3000# SW A182-F316L ASME B16.11 | Piece | 3 | 1.66 | 4.98 | 0 | 0 | 3 | 0 | 0 | 0 | 0 | 0 | 0 | 0 | 0 | 0 | 0 | 0 | 0 | 0 | 0 | 0 | 0 | 0 | 0 | 3 | 100% | 6
176 | 4JPLNN001B0D | SWAGE CONC SCH40S X SCH40S A403-WP316L PBE MSS SP-95 | Piece | 1 | 1.66 | 1.66 | 0 | 0 | 1 | 0 | 0 | 0 | 0 | 0 | 0 | 0 | 0 | 0 | 0 | 0 | 0 | 0 | 0 | 0 | 0 | 0 | 0 | 1 | 100% | 6
177 | 4CGASE000200 | CAP SCH40 A234-WPB BW SEAMLESS, ASME B16.9 | Piece | 1 | 1.66 | 1.66 | 0 | 0 | 1 | 0 | 0 | 0 | 0 | 0 | 0 | 0 | 0 | 0 | 0 | 0 | 0 | 0 | 0 | 0 | 0 | 0 | 0 | 1 | 100% | 6
178 | 4BJKX1000D00 | FULL COUPLING 3000# SW/THRD A182-F316L ASME B16.11 | Piece | 2 | 1.66 | 3.32 | 0 | 0 | 2 | 0 | 0 | 0 | 0 | 0 | 0 | 0 | 0 | 0 | 0 | 0 | 0 | 0 | 0 | 0 | 0 | 0 | 0 | 2 | 100% | 6
179 | 4BJKX1000E00 | FULL COUPLING 3000# SW/THRD A182-F316L ASME B16.11 | Piece | 4 | 1.66 | 6.64 | 0 | 0 | 4 | 0 | 0 | 0 | 0 | 0 | 0 | 0 | 0 | 0 | 0 | 0 | 0 | 0 | 0 | 0 | 0 | 0 | 0 | 4 | 100% | 6
180 | 4BJKX1001B00 | FULL COUPLING 3000# SW/THRD A182-F316L ASME B16.11 | Piece | 5 | 1.66 | 8.3 | 0 | 0 | 5 | 0 | 0 | 0 | 0 | 0 | 0 | 0 | 0 | 0 | 0 | 0 | 0 | 0 | 0 | 0 | 0 | 0 | 0 | 5 | 100% | 6
181 | 4BKAS2000D00 | FULL COUPLING 6000# SW A105N ASME B16.11 | Piece | 3 | 1.66 | 4.98 | 0 | 0 | 3 | 0 | 0 | 0 | 0 | 0 | 0 | 0 | 0 | 0 | 0 | 0 | 0 | 0 | 0 | 0 | 0 | 0 | 0 | 3 | 100% | 6
182 | 4BCAS2001B00 | ELBOW 45 DEG 6000# SW A105N ASME B16.11 | Piece | 1 | 1.66 | 1.66 | 0 | 0 | 1 | 0 | 0 | 0 | 0 | 0 | 0 | 0 | 0 | 0 | 0 | 0 | 0 | 0 | 0 | 0 | 0 | 0 | 0 | 1 | 100% | 6
183 | 4CCASE000600 | ELBOW 45 DEG SCH40 A234-WPB BW SEAMLESS, ASME B16.9 | Piece | 3 | 1.66 | 4.98 | 0 | 0 | 3 | 0 | 0 | 0 | 0 | 0 | 0 | 0 | 0 | 0 | 0 | 0 | 0 | 0 | 0 | 0 | 0 | 0 | 0 | 3 | 100% | 6
184 | 4BAAS1000D00 | ELBOW 90 DEG 3000# SW A105N ASME B16.11 | Piece | 11 | 1.66 | 18.26 | 0 | 0 | 11 | 0 | 0 | 0 | 0 | 0 | 0 | 0 | 0 | 0 | 0 | 0 | 0 | 0 | 0 | 0 | 0 | 0 | 0 | 11 | 100% | 6
185 | 4BAAS2000D00 | ELBOW 90 DEG 6000# SW A105N ASME B16.11 | Piece | 21 | 1.66 | 34.86 | 0 | 0 | 21 | 0 | 0 | 0 | 0 | 0 | 0 | 0 | 0 | 0 | 0 | 0 | 0 | 0 | 0 | 0 | 0 | 0 | 0 | 21 | 100% | 6
186 | 4BAAS2000E00 | ELBOW 90 DEG 6000# SW A105N ASME B16.11 | Piece | 22 | 1.66 | 36.52 | 0 | 0 | 22 | 0 | 0 | 0 | 0 | 0 | 0 | 0 | 0 | 0 | 0 | 0 | 0 | 0 | 0 | 0 | 0 | 0 | 0 | 22 | 100% | 6
187 | 4BAAS2000100 | ELBOW 90 DEG 6000# SW A105N ASME B16.11 | Piece | 4 | 1.66 | 6.64 | 0 | 0 | 4 | 0 | 0 | 0 | 0 | 0 | 0 | 0 | 0 | 0 | 0 | 0 | 0 | 0 | 0 | 0 | 0 | 0 | 0 | 4 | 100% | 6
188 | 4BAAS1001B00 | ELBOW 90 DEG 3000# SW A105N ASME B16.11 | Piece | 3 | 1.66 | 4.98 | 0 | 0 | 3 | 0 | 0 | 0 | 0 | 0 | 0 | 0 | 0 | 0 | 0 | 0 | 0 | 0 | 0 | 0 | 0 | 0 | 0 | 3 | 100% | 6
189 | 4BAAS2001B00 | ELBOW 90 DEG 6000# SW A105N ASME B16.11 | Piece | 19 | 1.66 | 31.54 | 0 | 0 | 19 | 0 | 0 | 0 | 0 | 0 | 0 | 0 | 0 | 0 | 0 | 0 | 0 | 0 | 0 | 0 | 0 | 0 | 0 | 19 | 100% | 6
190 | 4CAASK000200 | ELBOW 90 DEG LR SCH160 A234-WPB BW SEAMLESS, ASME B16.9 | Piece | 23 | 1.66 | 38.18 | 0 | 0 | 23 | 0 | 0 | 0 | 0 | 0 | 0 | 0 | 0 | 0 | 0 | 0 | 0 | 0 | 0 | 0 | 0 | 0 | 0 | 23 | 100% | 6
191 | 4CAASE000200 | ELBOW 90 DEG LR SCH40 A234-WPB BW SEAMLESS, ASME B16.9 | Piece | 12 | 1.66 | 19.92 | 0 | 0 | 12 | 0 | 0 | 0 | 0 | 0 | 0 | 0 | 0 | 0 | 0 | 0 | 0 | 0 | 0 | 0 | 0 | 0 | 0 | 12 | 100% | 6
192 | 4CAASE000300 | ELBOW 90 DEG LR SCH40 A234-WPB BW SEAMLESS, ASME B16.9 | Piece | 8 | 1.66 | 13.28 | 0 | 0 | 8 | 0 | 0 | 0 | 0 | 0 | 0 | 0 | 0 | 0 | 0 | 0 | 0 | 0 | 0 | 0 | 0 | 0 | 0 | 8 | 100% | 6
193 | 4CAASE000400 | ELBOW 90 DEG LR SCH40 A234-WPB BW SEAMLESS, ASME B16.9 | Piece | 62 | 1.66 | 102.92 | 0 | 0 | 62 | 0 | 0 | 0 | 0 | 0 | 0 | 0 | 0 | 0 | 0 | 0 | 0 | 0 | 0 | 0 | 0 | 0 | 0 | 62 | 100% | 6
194 | 4CAASE000600 | ELBOW 90 DEG LR SCH40 A234-WPB BW SEAMLESS, ASME B16.9 | Piece | 30 | 1.66 | 49.8 | 0 | 0 | 30 | 0 | 0 | 0 | 0 | 0 | 0 | 0 | 0 | 0 | 0 | 0 | 0 | 0 | 0 | 0 | 0 | 0 | 0 | 30 | 100% | 6
195 | 4CAASE000800 | ELBOW 90 DEG LR SCH40 A234-WPB BW SEAMLESS, ASME B16.9 | Piece | 4 | 1.66 | 6.64 | 0 | 0 | 4 | 0 | 0 | 0 | 0 | 0 | 0 | 0 | 0 | 0 | 0 | 0 | 0 | 0 | 0 | 0 | 0 | 0 | 0 | 4 | 100% | 6
196 | 4CAASP001200 | ELBOW 90 DEG LR STD WT A234-WPB BW SEAMLESS, ASME B16.9 | Piece | 1 | 1.66 | 1.66 | 0 | 0 | 1 | 0 | 0 | 0 | 0 | 0 | 0 | 0 | 0 | 0 | 0 | 0 | 0 | 0 | 0 | 0 | 0 | 0 | 0 | 1 | 100% | 6
197 | 4BDAS200010D | RED TEE 6000# SW A105N ASME B16.11 | Piece | 2 | 1.66 | 3.32 | 0 | 0 | 2 | 0 | 0 | 0 | 0 | 0 | 0 | 0 | 0 | 0 | 0 | 0 | 0 | 0 | 0 | 0 | 0 | 0 | 0 | 2 | 100% | 6
198 | 4DASKK000202 | TEE SCH160 X SCH160 A234-WPB BW SEAMLESS, ASME B16.9 | Piece | 1 | 1.66 | 1.66 | 0 | 0 | 1 | 0 | 0 | 0 | 0 | 0 | 0 | 0 | 0 | 0 | 0 | 0 | 0 | 0 | 0 | 0 | 0 | 0 | 0 | 1 | 100% | 6
199 | 4DASEE000303 | TEE SCH40 X SCH40 A234-WPB BW SEAMLESS, ASME B16.9 | Piece | 1 | 1.66 | 1.66 | 0 | 0 | 1 | 0 | 0 | 0 | 0 | 0 | 0 | 0 | 0 | 0 | 0 | 0 | 0 | 0 | 0 | 0 | 0 | 0 | 0 | 1 | 100% | 6
200 | 4DASEE000404 | TEE SCH40 X SCH40 A234-WPB BW SEAMLESS, ASME B16.9 | Piece | 9 | 1.66 | 14.94 | 0 | 0 | 9 | 0 | 0 | 0 | 0 | 0 | 0 | 0 | 0 | 0 | 0 | 0 | 0 | 0 | 0 | 0 | 0 | 0 | 0 | 9 | 100% | 6
201 | 4DASEE000606 | TEE SCH40 X SCH40 A234-WPB BW SEAMLESS, ASME B16.9 | Piece | 3 | 1.66 | 4.98 | 0 | 0 | 3 | 0 | 0 | 0 | 0 | 0 | 0 | 0 | 0 | 0 | 0 | 0 | 0 | 0 | 0 | 0 | 0 | 0 | 0 | 3 | 100% | 6
202 | 4NDA2F000400 | BLIND FLANGE 150# RF A105N ASME B 16.5 | Piece | 1 | 1.66 | 1.66 | 0 | 0 | 1 | 0 | 0 | 0 | 0 | 0 | 0 | 0 | 0 | 0 | 0 | 0 | 0 | 0 | 0 | 0 | 0 | 0 | 0 | 1 | 100% | 6
203 | 4MFA2K000D00 | FLANGE SW 150# RF SCH160 A105N ASME B 16.5 | Piece | 12 | 1.66 | 19.92 | 0 | 0 | 12 | 0 | 0 | 0 | 0 | 0 | 0 | 0 | 0 | 0 | 0 | 0 | 0 | 0 | 0 | 0 | 0 | 0 | 0 | 12 | 100% | 6
204 | 4MFA2K001B00 | FLANGE SW 150# RF SCH160 A105N ASME B 16.5 | Piece | 9 | 1.66 | 14.94 | 0 | 0 | 9 | 0 | 0 | 0 | 0 | 0 | 0 | 0 | 0 | 0 | 0 | 0 | 0 | 0 | 0 | 0 | 0 | 0 | 0 | 9 | 100% | 6
205 | 4LFA2K000200 | FLANGE WN 150# RF SCH160 A105N ASME B 16.5 | Piece | 22 | 1.67 | 36.74 | 0 | 0 | 22 | 0 | 0 | 0 | 0 | 0 | 0 | 0 | 0 | 0 | 0 | 0 | 0 | 0 | 0 | 0 | 0 | 0 | 0 | 22 | 100% | 6
206 | 4LFA2E000200 | FLANGE WN 150# RF SCH40 A105N ASME B 16.5 | Piece | 3 | 1.66 | 4.98 | 0 | 0 | 3 | 0 | 0 | 0 | 0 | 0 | 0 | 0 | 0 | 0 | 0 | 0 | 0 | 0 | 0 | 0 | 0 | 0 | 0 | 3 | 100% | 6
207 | 4LFA2E000300 | FLANGE WN 150# RF SCH40 A105N ASME B 16.5 | Piece | 4 | 1.66 | 6.64 | 0 | 0 | 4 | 0 | 0 | 0 | 0 | 0 | 0 | 0 | 0 | 0 | 0 | 0 | 0 | 0 | 0 | 0 | 0 | 0 | 0 | 4 | 100% | 6
208 | 4LFA2E000300 | FLANGE WN 150# RF SCH40 A105N ASME B 16.5 | Piece | 5 | 1.67 | 8.35 | 0 | 0 | 5 | 0 | 0 | 0 | 0 | 0 | 0 | 0 | 0 | 0 | 0 | 0 | 0 | 0 | 0 | 0 | 0 | 0 | 0 | 5 | 100% | 6
209 | 4LFA2E000400 | FLANGE WN 150# RF SCH40 A105N ASME B 16.5 | Piece | 61 | 1.67 | 101.87 | 0 | 0 | 61 | 0 | 0 | 0 | 0 | 0 | 0 | 0 | 0 | 0 | 0 | 0 | 0 | 0 | 0 | 0 | 0 | 0 | 0 | 61 | 100% | 6
210 | 4LFA2E000600 | FLANGE WN 150# FF SCH40 A105N ASME B 16.5 | Piece | 14 | 1.66 | 23.24 | 0 | 0 | 14 | 0 | 0 | 0 | 0 | 0 | 0 | 0 | 0 | 0 | 0 | 0 | 0 | 0 | 0 | 0 | 0 | 0 | 0 | 14 | 100% | 6
211 | 4LFA2E000800 | FLANGE WN 150# FF SCH40 A105N ASME B 16.5 | Piece | 2 | 1.66 | 3.32 | 0 | 0 | 2 | 0 | 0 | 0 | 0 | 0 | 0 | 0 | 0 | 0 | 0 | 0 | 0 | 0 | 0 | 0 | 0 | 0 | 0 | 2 | 100% | 6
212 | 4LFA2P001200 | FLANGE WN 150# RF STD WT A105N ASME B 16.5 | Piece | 1 | 1.66 | 1.66 | 0 | 0 | 1 | 0 | 0 | 0 | 0 | 0 | 0 | 0 | 0 | 0 | 0 | 0 | 0 | 0 | 0 | 0 | 0 | 0 | 0 | 1 | 100% | 6
213 | 4NDA2F000200 | BLIND FLANGE 150# RF A105N ASME B 16.5 | Piece | 2 | 1.66 | 3.32 | 0 | 0 | 2 | 0 | 0 | 0 | 0 | 0 | 0 | 0 | 0 | 0 | 0 | 0 | 0 | 0 | 0 | 0 | 0 | 0 | 0 | 2 | 100% | 6
214 | 4NDA2F000100 | BLIND FLANGE 150# RF A105N ASME B 16.5 | Piece | 2 | 1.66 | 3.32 | 0 | 0 | 2 | 0 | 0 | 0 | 0 | 0 | 0 | 0 | 0 | 0 | 0 | 0 | 0 | 0 | 0 | 0 | 0 | 0 | 0 | 2 | 100% | 6
215 | 4OCKA2200D00 | GASKET 150# 316SS SP/WND GRAPHITE IR:316 CR:CS 4.5 MM, ASME B16.20, ASME B16.5 | Piece | 10 | 1.66 | 16.6 | 0 | 0 | 10 | 0 | 0 | 0 | 0 | 0 | 0 | 0 | 0 | 0 | 0 | 0 | 0 | 0 | 0 | 0 | 0 | 0 | 0 | 10 | 100% | 6
216 | 4OCKA2200100 | GASKET 150# 316SS SP/WND GRAPHITE IR:316 CR:CS 4.5 MM, ASME B16.20, ASME B16.5 | Piece | 4 | 1.66 | 6.64 | 0 | 0 | 4 | 0 | 0 | 0 | 0 | 0 | 0 | 0 | 0 | 0 | 0 | 0 | 0 | 0 | 0 | 0 | 0 | 0 | 0 | 4 | 100% | 6
217 | 4OCKA2201B00 | GASKET 150# 316SS SP/WND GRAPHITE IR:316 CR:CS 4.5 MM, ASME B16.20, ASME B16.5 | Piece | 9 | 1.66 | 14.94 | 0 | 0 | 9 | 0 | 0 | 0 | 0 | 0 | 0 | 0 | 0 | 0 | 0 | 0 | 0 | 0 | 0 | 0 | 0 | 0 | 0 | 9 | 100% | 6
218 | 4OCKA2200200 | GASKET 150# 316SS SP/WND GRAPHITE IR:316 CR:CS 4.5 MM, ASME B16.20, ASME B16.5 | Piece | 24 | 1.67 | 40.08 | 0 | 0 | 24 | 0 | 0 | 0 | 0 | 0 | 0 | 0 | 0 | 0 | 0 | 0 | 0 | 0 | 0 | 0 | 0 | 0 | 0 | 24 | 100% | 6
219 | 4OCKA2200300 | GASKET 150# 316SS SP/WND GRAPHITE IR:316 CR:CS 4.5 MM, ASME B16.20, ASME B16.5 | Piece | 6 | 1.66 | 9.96 | 0 | 0 | 6 | 0 | 0 | 0 | 0 | 0 | 0 | 0 | 0 | 0 | 0 | 0 | 0 | 0 | 0 | 0 | 0 | 0 | 0 | 6 | 100% | 6
220 | 4OCKA2200400 | GASKET 150# 316SS SP/WND GRAPHITE IR:316 CR:CS 4.5 MM, ASME B16.20, ASME B16.5 | Piece | 59 | 1.66 | 97.94 | 0 | 0 | 59 | 0 | 0 | 0 | 0 | 0 | 0 | 0 | 0 | 0 | 0 | 0 | 0 | 0 | 0 | 0 | 0 | 0 | 0 | 59 | 100% | 6
221 | 4OCKA2200600 | GASKET 150# 316SS SP/WND GRAPHITE IR:316 CR:CS 4.5 MM, ASME B16.20, ASME B16.5 | Piece | 14 | 1.66 | 23.24 | 0 | 0 | 14 | 0 | 0 | 0 | 0 | 0 | 0 | 0 | 0 | 0 | 0 | 0 | 0 | 0 | 0 | 0 | 0 | 0 | 0 | 14 | 100% | 6
222 | 4OCKA2200800 | GASKET 150# 316SS SP/WND GRAPHITE IR:316 CR:CS 4.5 MM, ASME B16.20, ASME B16.5 | Piece | 2 | 1.66 | 3.32 | 0 | 0 | 2 | 0 | 0 | 0 | 0 | 0 | 0 | 0 | 0 | 0 | 0 | 0 | 0 | 0 | 0 | 0 | 0 | 0 | 0 | 2 | 100% | 6
223 | 4OCKA2201200 | GASKET 150# 316SS SP/WND GRAPHITE IR:316 CR:CS 4.5 MM, ASME B16.20, ASME B16.5 | Piece | 1 | 1.66 | 1.66 | 0 | 0 | 1 | 0 | 0 | 0 | 0 | 0 | 0 | 0 | 0 | 0 | 0 | 0 | 0 | 0 | 0 | 0 | 0 | 0 | 0 | 1 | 100% | 6
224 | 4OAV02000D00 | GASKET 150# FF NEOPRENE RUBBER 3.0 MM, ASME B16.21, ASME B16.5 | Piece | 4 | 1.66 | 6.64 | 0 | 0 | 4 | 0 | 0 | 0 | 0 | 0 | 0 | 0 | 0 | 0 | 0 | 0 | 0 | 0 | 0 | 0 | 0 | 0 | 0 | 4 | 100% | 6
225 | 4OAV02000C00 | GASKET 150# FF NEOPRENE RUBBER 3.0 MM, ASME B16.21, ASME B16.5 | Piece | 14 | 1.66 | 23.24 | 0 | 0 | 14 | 0 | 0 | 0 | 0 | 0 | 0 | 0 | 0 | 0 | 0 | 0 | 0 | 0 | 0 | 0 | 0 | 0 | 0 | 14 | 100% | 6
226 | 4OAV02000H00 | GASKET 150# FF NEOPRENE RUBBER 3.0 MM, ASME B16.21, ASME B16.5 | Piece | 1 | 1.66 | 1.66 | 0 | 0 | 1 | 0 | 0 | 0 | 0 | 0 | 0 | 0 | 0 | 0 | 0 | 0 | 0 | 0 | 0 | 0 | 0 | 0 | 0 | 1 | 100% | 6
227 | 4OAV02000200 | GASKET 150# FF NEOPRENE RUBBER 3.0 MM, ASME B16.21, ASME B16.5 | Piece | 2 | 1.66 | 3.32 | 0 | 0 | 2 | 0 | 0 | 0 | 0 | 0 | 0 | 0 | 0 | 0 | 0 | 0 | 0 | 0 | 0 | 0 | 0 | 0 | 0 | 2 | 100% | 6
228 | 4OAV02000Q00 | GASKET 150# FF NEOPRENE RUBBER 3.0 MM, ASME B16.21, ASME B16.5 | Piece | 6 | 1.67 | 10.02 | 0 | 0 | 6 | 0 | 0 | 0 | 0 | 0 | 0 | 0 | 0 | 0 | 0 | 0 | 0 | 0 | 0 | 0 | 0 | 0 | 0 | 6 | 100% | 6
229 | 4OAV02000400 | GASKET 150# FF NEOPRENE RUBBER 3.0 MM, ASME B16.21, ASME B16.5 | Piece | 18 | 1.67 | 30.06 | 0 | 0 | 18 | 0 | 0 | 0 | 0 | 0 | 0 | 0 | 0 | 0 | 0 | 0 | 0 | 0 | 0 | 0 | 0 | 0 | 0 | 18 | 100% | 6
230 | 4EASEK000402 | REDUCER CONC SCH40 X SCH160 A234-WPB BW SEAMLESS, ASME B16.9 | Piece | 6 | 1.66 | 9.96 | 0 | 0 | 6 | 0 | 0 | 0 | 0 | 0 | 0 | 0 | 0 | 0 | 0 | 0 | 0 | 0 | 0 | 0 | 0 | 0 | 0 | 6 | 100% | 6
231 | 4EASEE000403 | REDUCER CONC SCH40 X SCH40 A234-WPB BW SEAMLESS, ASME B16.9 | Piece | 4 | 1.66 | 6.64 | 0 | 0 | 4 | 0 | 0 | 0 | 0 | 0 | 0 | 0 | 0 | 0 | 0 | 0 | 0 | 0 | 0 | 0 | 0 | 0 | 0 | 4 | 100% | 6
232 | 4EASEE000604 | REDUCER CONC SCH40 X SCH40 A234-WPB BW SEAMLESS, ASME B16.9 | Piece | 4 | 1.66 | 6.64 | 0 | 0 | 4 | 0 | 0 | 0 | 0 | 0 | 0 | 0 | 0 | 0 | 0 | 0 | 0 | 0 | 0 | 0 | 0 | 0 | 0 | 4 | 100% | 6
233 | 4FASPE001208 | REDUCER ECC STD WT X SCH40 A234-WPB BW SEAMLESS, ASME B16.9 | Piece | 1 | 1.66 | 1.66 | 0 | 0 | 1 | 0 | 0 | 0 | 0 | 0 | 0 | 0 | 0 | 0 | 0 | 0 | 0 | 0 | 0 | 0 | 0 | 0 | 0 | 1 | 100% | 6
234 | 4JPAKK000E0D | SWAGE CONC SCH160 X SCH160 A234-WPB PBE MSS SP-95 | Piece | 1 | 1.66 | 1.66 | 0 | 0 | 1 | 0 | 0 | 0 | 0 | 0 | 0 | 0 | 0 | 0 | 0 | 0 | 0 | 0 | 0 | 0 | 0 | 0 | 0 | 1 | 100% | 6
235 | 4GBAU200040D | SOCKOLET 6000# A105N MSS SP-97 | Piece | 16 | 1.66 | 26.56 | 0 | 0 | 16 | 0 | 0 | 0 | 0 | 0 | 0 | 0 | 0 | 0 | 0 | 0 | 0 | 0 | 0 | 0 | 0 | 0 | 0 | 16 | 100% | 6
236 | 4GBAU200040E | SOCKOLET 6000# A105N MSS SP-97 | Piece | 14 | 1.66 | 23.24 | 0 | 0 | 14 | 0 | 0 | 0 | 0 | 0 | 0 | 0 | 0 | 0 | 0 | 0 | 0 | 0 | 0 | 0 | 0 | 0 | 0 | 14 | 100% | 6
237 | 4GBAU200060D | SOCKOLET 6000# A105N MSS SP-97 | Piece | 5 | 1.66 | 8.3 | 0 | 0 | 5 | 0 | 0 | 0 | 0 | 0 | 0 | 0 | 0 | 0 | 0 | 0 | 0 | 0 | 0 | 0 | 0 | 0 | 0 | 5 | 100% | 6
238 | 4GBAU200080E | SOCKOLET 6000# A105N MSS SP-97 | Piece | 1 | 1.66 | 1.66 | 0 | 0 | 1 | 0 | 0 | 0 | 0 | 0 | 0 | 0 | 0 | 0 | 0 | 0 | 0 | 0 | 0 | 0 | 0 | 0 | 0 | 1 | 100% | 6
239 | 4GBAU200020D | SOCKOLET 6000# A105N MSS SP-97 | Piece | 4 | 1.66 | 6.64 | 0 | 0 | 4 | 0 | 0 | 0 | 0 | 0 | 0 | 0 | 0 | 0 | 0 | 0 | 0 | 0 | 0 | 0 | 0 | 0 | 0 | 4 | 100% | 6
240 | 4GBAU200020E | SOCKOLET 6000# A105N MSS SP-97 | Piece | 2 | 1.66 | 3.32 | 0 | 0 | 2 | 0 | 0 | 0 | 0 | 0 | 0 | 0 | 0 | 0 | 0 | 0 | 0 | 0 | 0 | 0 | 0 | 0 | 0 | 2 | 100% | 6
241 | 4BDAS2000D0D | TEE 6000# SW A105N ASME B16.11 | Piece | 6 | 1.66 | 9.96 | 0 | 0 | 6 | 0 | 0 | 0 | 0 | 0 | 0 | 0 | 0 | 0 | 0 | 0 | 0 | 0 | 0 | 0 | 0 | 0 | 0 | 6 | 100% | 6
242 | 4GBAT100021B | SOCKOLET 3000# A105N MSS SP-97 | Piece | 2 | 1.66 | 3.32 | 0 | 0 | 2 | 0 | 0 | 0 | 0 | 0 | 0 | 0 | 0 | 0 | 0 | 0 | 0 | 0 | 0 | 0 | 0 | 0 | 0 | 2 | 100% | 6
243 | 4BAAG1100D00 | ELBOW 90 DEG 3000# SCRD A105N GALV ASME B16.11 | Piece | 12 | 1.66 | 19.92 | 0 | 0 | 12 | 0 | 0 | 0 | 0 | 0 | 0 | 0 | 0 | 0 | 0 | 0 | 0 | 0 | 0 | 0 | 0 | 0 | 0 | 12 | 100% | 6
244 | 4BDAG1100D0D | TEE 3000# SCRD A105N GALV ASME B16.11 | Piece | 1 | 1.66 | 1.66 | 0 | 0 | 1 | 0 | 0 | 0 | 0 | 0 | 0 | 0 | 0 | 0 | 0 | 0 | 0 | 0 | 0 | 0 | 0 | 0 | 0 | 1 | 100% | 6
245 | 4NAA2F100D00 | FLANGE SCRD 150# FF GALV A105N ASME B 16.5 | Piece | 4 | 1.66 | 6.64 | 0 | 0 | 4 | 0 | 0 | 0 | 0 | 0 | 0 | 0 | 0 | 0 | 0 | 0 | 0 | 0 | 0 | 0 | 0 | 0 | 0 | 4 | 100% | 6
246 | 4UWKKR600E00 | BALL VALVE-0.75-ASTM A182 F316L-SS316-RTFE-SS316-#800-SW-LEVER-WO, FLOATING, FB,--FORGED-LVF | Piece | 6 | 1.66 | 9.96 | 0 | 6 | 0 | 0 | 0 | 0 | 0 | 0 | 0 | 0 | 0 | 0 | 0 | 0 | 0 | 0 | 0 | 0 | 0 | 0 | 0 | 6 | 100% | 6
247 | 4UWAIR6A0D00 | BALL 800# SW 100 mm NIPPLE PBE ASTM A105 TRIM:SS304 W/RTFE SEATS WO FLOATING FB BS EN ISO 17292,1/2" | Piece | 2 | 1.66 | 3.32 | 0 | 2 | 0 | 0 | 0 | 0 | 0 | 0 | 0 | 0 | 0 | 0 | 0 | 0 | 0 | 0 | 0 | 0 | 0 | 0 | 0 | 2 | 100% | 6
248 | 4UWAKR600D00 | BALL VALVE-0.5-ASTM A105N-SS316-RTFE-SS316-#800-SW-LEVER-WO, FLOATING, FB,-FORGED-LVF | Piece | 10 | 1.66 | 16.6 | 0 | 10 | 0 | 0 | 0 | 0 | 0 | 0 | 0 | 0 | 0 | 0 | 0 | 0 | 0 | 0 | 0 | 0 | 0 | 0 | 0 | 10 | 100% | 6
249 | 4UWKKR600D00 | BALL VALVE-0.5-ASTM A182 F316L-SS316-RTFE-SS316-#800-SW-LEVER-WO, FLOATING, FB,-FORGED-LVF | Piece | 81 | 1.66 | 134.46 | 0 | 81 | 0 | 0 | 0 | 0 | 0 | 0 | 0 | 0 | 0 | 0 | 0 | 0 | 0 | 0 | 0 | 0 | 0 | 0 | 0 | 81 | 100% | 6
250 | 4UWAIR6A0E00 | BALL 800# SW 100 mm NIPPLE PBE ASTM A105 TRIM:SS304 W/RTFE SEATS WO FLOATING FB BS EN ISO 17292,3/4" | Piece | 10 | 1.66 | 16.6 | 0 | 10 | 0 | 0 | 0 | 0 | 0 | 0 | 0 | 0 | 0 | 0 | 0 | 0 | 0 | 0 | 0 | 0 | 0 | 0 | 0 | 10 | 100% | 6
251 | 4UWAIR6A1B00 | BALL 800# SW 100 mm NIPPLE PBE ASTM A105 TRIM:SS304 W/RTFE SEATS WO FLOATING FB BS EN ISO 17292,1 1/2" | Piece | 2 | 1.66 | 3.32 | 0 | 2 | 0 | 0 | 0 | 0 | 0 | 0 | 0 | 0 | 0 | 0 | 0 | 0 | 0 | 0 | 0 | 0 | 0 | 0 | 0 | 2 | 100% | 6
252 | 4UWKKR601B00 | BALL VALVE-1.5-ASTM A182 F316L-SS316-RTFE-SS316-#800-SW-LEVER-WO, FLOATING, FB,-FORGED-LVF | Piece | 3 | 1.66 | 4.98 | 0 | 3 | 0 | 0 | 0 | 0 | 0 | 0 | 0 | 0 | 0 | 0 | 0 | 0 | 0 | 0 | 0 | 0 | 0 | 0 | 0 | 3 | 100% | 6
253 | 4UFAKR2A0200 | BALL VALVE-2-ASTM A 216 GR.WCB-SS316-RTFE-SS316-#150-FLANGE TYPE RF-LEVER-WO, FLOATING, FB, API 608-#150-CAST-KITZ | Piece | 2 | 1.66 | 3.32 | 0 | 2 | 0 | 0 | 0 | 0 | 0 | 0 | 0 | 0 | 0 | 0 | 0 | 0 | 0 | 0 | 0 | 0 | 0 | 0 | 0 | 2 | 100% | 6
254 | 4WKAKR220300 | BUTTERFLY VALVE-3-ASTM A 216 GR.WCB-SS316-RTFE-SS316-#150-LUG TYPE RF-LEVER Operated-LO,CATEGORY B-#150-CAST-KITZ | Piece | 2 | 1.66 | 3.32 | 0 | 2 | 0 | 0 | 0 | 0 | 0 | 0 | 0 | 0 | 0 | 0 | 0 | 0 | 0 | 0 | 0 | 0 | 0 | 0 | 0 | 2 | 100% | 6
255 | 4WKAKR220400 | BUTTERFLY VALVE-4-ASTM A 216 GR.WCB-SS316-RTFE-SS316-#150-LUG TYPE RF-LEVER Operated-LO,CATEGORY B-#150-CAST-KEYSTONE | Piece | 17 | 1.66 | 28.22 | 0 | 17 | 0 | 0 | 0 | 0 | 0 | 0 | 0 | 0 | 0 | 0 | 0 | 0 | 0 | 0 | 0 | 0 | 0 | 0 | 0 | 17 | 100% | 6
256 | 4WKDKIEA20400 | BUTTERFLY VALVE-4-GGG40-SS304-EPDM-SS304-PN10-LUG RF-LEVER Operated-LO,API 609-PN10-CAST-KITZ | Piece | 2 | 1.66 | 3.32 | 0 | 2 | 0 | 0 | 0 | 0 | 0 | 0 | 0 | 0 | 0 | 0 | 0 | 0 | 0 | 0 | 0 | 0 | 0 | 0 | 0 | 2 | 100% | 6
257 | 4WKAKR220600 | BUTTERFLY VALVE-6-ASTM A 216 GR.WCB-SS316-RTFE-SS316-#150-LUG TYPE RF-LEVER Operated-LO,CATEGORY B-#150-CAST-KITZ | Piece | 3 | 1.66 | 4.98 | 0 | 3 | 0 | 0 | 0 | 0 | 0 | 0 | 0 | 0 | 0 | 0 | 0 | 0 | 0 | 0 | 0 | 0 | 0 | 0 | 0 | 3 | 100% | 6
258 | 4WLAKR220800 | BUTTERFLY VALVE-8-ASTM A 216 GR.WCB-SS316-RTFE-SS316-#150-LUG TYPE RF-Gear Operated-GO,CATEGORY B-#150-CAST-KITZ | Piece | 1 | 1.66 | 1.66 | 0 | 1 | 0 | 0 | 0 | 0 | 0 | 0 | 0 | 0 | 0 | 0 | 0 | 0 | 0 | 0 | 0 | 0 | 0 | 0 | 0 | 1 | 100% | 6
259 | 4SSLK6100D00 | CHECK 800# SW A182-F316L 316LSS/STELLITE SEAT&DISC BC PISTON-S W/SPRING TYPE, API 602,1/2" | Piece | 14 | 1.66 | 23.24 | 0 | 14 | 0 | 0 | 0 | 0 | 0 | 0 | 0 | 0 | 0 | 0 | 0 | 0 | 0 | 0 | 0 | 0 | 0 | 0 | 0 | 14 | 100% | 6
260 | 4TYAK2020200 | CHECK VALVE-2-ASTM A 216 GR.WCB-STELLITE 6-STELLITE 6-SS316-#150-WAFER-LUG,RF--DUAL PLATE, API 594-#150-CAST-LVF | Piece | 2 | 1.66 | 3.32 | 0 | 2 | 0 | 0 | 0 | 0 | 0 | 0 | 0 | 0 | 0 | 0 | 0 | 0 | 0 | 0 | 0 | 0 | 0 | 0 | 0 | 2 | 100% | 6
261 | 4TYAK2020400 | CHECK VALVE-4-ASTM A 216 GR.WCB-STELLITE 6-STELLITE 6-SS316-#150-WAFER-LUG,RF--DUAL PLATE, API 594-#150-CAST-KEYSTONE | Piece | 8 | 1.66 | 13.28 | 0 | 8 | 0 | 0 | 0 | 0 | 0 | 0 | 0 | 0 | 0 | 0 | 0 | 0 | 0 | 0 | 0 | 0 | 0 | 0 | 0 | 8 | 100% | 6
262 | 4UZXXEB00D00 | BALL VALVE,0.5(1/2''),PVC-U,PVC-U,EPDM,PVC-U,PN16,SOCKET FUSION,LEVER,Manufacture STD | Piece | 26 | 1.67 | 43.42 | 26 | 0 | 0 | 0 | 0 | 0 | 0 | 0 | 0 | 0 | 0 | 0 | 0 | 0 | 0 | 0 | 0 | 0 | 0 | 0 | 0 | 26 | 100% | 6
263 | 4UZXXEB00E00 | BALL VALVE,0.75(3/4''),PVC-U,PVC-U,EPDM,PVC-U,PN16,SOCKET FUSION,LEVER,Manufacture STD | Piece | 6 | 1.66 | 9.96 | 6 | 0 | 0 | 0 | 0 | 0 | 0 | 0 | 0 | 0 | 0 | 0 | 0 | 0 | 0 | 0 | 0 | 0 | 0 | 0 | 0 | 6 | 100% | 6
264 | 4UZXXEB01B00 | BALL PN16 SOCKET FUSION | Piece | 2 | 1.66 | 3.32 | 2 | 0 | 0 | 0 | 0 | 0 | 0 | 0 | 0 | 0 | 0 | 0 | 0 | 0 | 0 | 0 | 0 | 0 | 0 | 0 | 0 | 2 | 100% | 6
265 | 4S1YYA200D00 | CHECK VALVE WAFER BALL TYPE, SOLVEMT CEMENT SOCKET, PN16, BODY: PVC-U, BALL: PVC- UEN 1452-3 | Piece | 5 | 1.66 | 8.3 | 5 | 0 | 0 | 0 | 0 | 0 | 0 | 0 | 0 | 0 | 0 | 0 | 0 | 0 | 0 | 0 | 0 | 0 | 0 | 0 | 0 | 5 | 100% | 6
266 | 4S1XXA200400 | CHECK VALVE WAFER WAFER TYPE, PN10, BODY: PVC-U, DISC: PVC-U, SEAL: EPDM EN 1452-3 | Piece | 2 | 1.66 | 3.32 | 2 | 0 | 0 | 0 | 0 | 0 | 0 | 0 | 0 | 0 | 0 | 0 | 0 | 0 | 0 | 0 | 0 | 0 | 0 | 0 | 0 | 2 | 100% | 6
267 | 4UZYYGB00D00 | BALL VALVE,0.5(1/2''),PVDF,PVDF,PVDF,PVDF,PN16,SOCKET FUSION,LEVER,Manufacture STD | Piece | 2 | 1.66 | 3.32 | 2 | 0 | 0 | 0 | 0 | 0 | 0 | 0 | 0 | 0 | 0 | 0 | 0 | 0 | 0 | 0 | 0 | 0 | 0 | 0 | 0 | 2 | 100% | 6
268 | 4S1YYA200D00 | CHECK VALVE,0.5(1/2''),PVDF,PVDF,PVDF,PN16,SOCKET FUSION,Manufacture STD | Piece | 2 | 1.66 | 3.32 | 2 | 0 | 0 | 0 | 0 | 0 | 0 | 0 | 0 | 0 | 0 | 0 | 0 | 0 | 0 | 0 | 0 | 0 | 0 | 0 | 0 | 2 | 100% | 6
269 | Sub Item of PK-526-04 MX-526-01 | STATIC MIXER | Set | 1 |  | 0 | 0 | 0 | 0 | 0 | 0 | 0 | 0 | 0 | 0 | 0 | 0 | 1 | 0 | 0 | 0 | 0 | 0 | 0 | 0 | 0 | 0 | 1 | 100%
270 | Sub Item of PK-526-04 1 | 15 kw -Pump Ebara- TAG: P-526-02 A | Set | 1 |  | 0 | 0 | 0 | 0 | 0 | 0 | 0 | 0 | 0 | 0 | 1 | 0 | 0 | 0 | 0 | 0 | 0 | 0 | 0 | 0 | 0 | 0 | 1 | 100%
271 | Sub Item of PK-526-04 2 | 15 kw - Pump Ebara- TAG : P-526-02 B | Set | 1 |  | 0 | 0 | 0 | 0 | 0 | 0 | 0 | 0 | 0 | 0 | 1 | 0 | 0 | 0 | 0 | 0 | 0 | 0 | 0 | 0 | 0 | 0 | 1 | 100%
272 | Sub Item of PK-526-04 3 | 15 kw - Pump Ebara- TAG: P-526-02 C | Set | 1 |  | 0 | 0 | 0 | 0 | 0 | 0 | 0 | 0 | 0 | 0 | 1 | 0 | 0 | 0 | 0 | 0 | 0 | 0 | 0 | 0 | 0 | 0 | 1 | 100%
273 | Sub Item of PK-526-04 4 | 15 kw - Pump Ebara- TAG : P-526-02 D | Set | 1 |  | 0 | 0 | 0 | 0 | 0 | 0 | 0 | 0 | 0 | 0 | 1 | 0 | 0 | 0 | 0 | 0 | 0 | 0 | 0 | 0 | 0 | 0 | 1 | 100%
274 | Sub Item of PK-526-04 5 | 15 kw - Pump Ebara- TAG :P-526-02 E | Set | 1 |  | 0 | 0 | 0 | 0 | 0 | 0 | 0 | 0 | 0 | 0 | 1 | 0 | 0 | 0 | 0 | 0 | 0 | 0 | 0 | 0 | 0 | 0 | 1 | 100%
275 | Sub Item of PK-526-05 6 | 11 KW - Pump Ebara- TAG:P-526-01 A | Set | 1 |  | 0 | 0 | 0 | 0 | 0 | 0 | 0 | 0 | 0 | 0 | 1 | 0 | 0 | 0 | 0 | 0 | 0 | 0 | 0 | 0 | 0 | 0 | 1 | 100%
276 | Sub Item of PK-526-05 7 | 11 KW - Pump Ebara- TAG:P-526-01 B | Set | 1 |  | 0 | 0 | 0 | 0 | 0 | 0 | 0 | 0 | 0 | 0 | 1 | 0 | 0 | 0 | 0 | 0 | 0 | 0 | 0 | 0 | 0 | 0 | 1 | 100%
277 | Sub Item of PK-526-05 8 | 11 KW - Pump Ebara- TAG:P-526-01 C | Set | 1 |  | 0 | 0 | 0 | 0 | 0 | 0 | 0 | 0 | 0 | 0 | 1 | 0 | 0 | 0 | 0 | 0 | 0 | 0 | 0 | 0 | 0 | 0 | 1 | 100%
278 | Sub Item of PK-526-05 9 | 11 KW - Pump Ebara- TAG:P-526-01 D | Set | 1 |  | 0 | 0 | 0 | 0 | 0 | 0 | 0 | 0 | 0 | 0 | 1 | 0 | 0 | 0 | 0 | 0 | 0 | 0 | 0 | 0 | 0 | 0 | 1 | 100%
279 | Sub Item of PK-526-05 10 | 11 KW - Pump Ebara- TAG:P-526-01 E | Set | 1 |  | 0 | 0 | 0 | 0 | 0 | 0 | 0 | 0 | 0 | 0 | 1 | 0 | 0 | 0 | 0 | 0 | 0 | 0 | 0 | 0 | 0 | 0 | 1 | 100%
280 | Sub Item of PK-526-04 11 | 3.7 kw -Pump Ebara- TAG:P-526-05 A | Set | 1 |  | 0 | 0 | 0 | 0 | 0 | 0 | 0 | 0 | 0 | 0 | 1 | 0 | 0 | 0 | 0 | 0 | 0 | 0 | 0 | 0 | 0 | 0 | 1 | 100%
281 | Sub Item of PK-526-04 12 | 3.7 kw - Pump Ebara- TAG:P-526-05 B | Set | 1 |  | 0 | 0 | 0 | 0 | 0 | 0 | 0 | 0 | 0 | 0 | 1 | 0 | 0 | 0 | 0 | 0 | 0 | 0 | 0 | 0 | 0 | 0 | 1 | 100%
282 | Sub Item of PK-526-04 13 | 1.5 kw - Pump Ebara- TAG:P-526-03 A | Set | 1 |  | 0 | 0 | 0 | 0 | 0 | 0 | 0 | 0 | 0 | 0 | 1 | 0 | 0 | 0 | 0 | 0 | 0 | 0 | 0 | 0 | 0 | 0 | 1 | 100%
283 | Sub Item of PK-526-04 14 | 1.5 kw -Pump Ebara- TAG:P-526-03 B | Set | 1 |  | 0 | 0 | 0 | 0 | 0 | 0 | 0 | 0 | 0 | 0 | 1 | 0 | 0 | 0 | 0 | 0 | 0 | 0 | 0 | 0 | 0 | 0 | 1 | 100%
284 | Sub Item of PK-526-04 15 | 11 KW - Pump Ebara- TAG:P-526-04 A | Set | 1 |  | 0 | 0 | 0 | 0 | 0 | 0 | 0 | 0 | 0 | 0 | 1 | 0 | 0 | 0 | 0 | 0 | 0 | 0 | 0 | 0 | 0 | 0 | 1 | 100%
285 | Sub Item of PK-526-04 16 | 11 KW -Pump Ebara- TAG:P-526-04 B | Set | 1 |  | 0 | 0 | 0 | 0 | 0 | 0 | 0 | 0 | 0 | 0 | 1 | 0 | 0 | 0 | 0 | 0 | 0 | 0 | 0 | 0 | 0 | 0 | 1 | 100%
286 | Sub Item of PK-526-04 17 | 11 KW - Pump Ebara- TAG:P-526-04 C | Set | 1 |  | 0 | 0 | 0 | 0 | 0 | 0 | 0 | 0 | 0 | 0 | 1 | 0 | 0 | 0 | 0 | 0 | 0 | 0 | 0 | 0 | 0 | 0 | 1 | 100%
287 | Sub Item of PK-526-04 1 Flights | Flights Pro9, Length:2940 | Piece | 22 | 902.58 | 19856.76 | 0 | 0 | 0 | 0 | 0 | 0 | 0 | 0 | 22 | 0 | 0 | 0 | 0 | 0 | 0 | 0 | 0 | 0 | 0 | 0 | 0 | 22 | 100% | 1-2
288 | Sub Item of PK-526-04 2 Flights | Flights Pro9, Length:2940, Spare-parts | Piece | 2 | 902.58 | 1805.16 | 0 | 0 | 0 | 0 | 0 | 0 | 0 | 0 | 2 | 0 | 0 | 0 | 0 | 0 | 0 | 0 | 0 | 0 | 0 | 0 | 0 | 2 | 100% | 1-2
289 | Sub Item of PK-526-04 3 API | API Wear stripes left, | Piece | 10 | 902.58 | 9025.8 | 0 | 0 | 0 | 0 | 0 | 0 | 0 | 0 | 10 | 0 | 0 | 0 | 0 | 0 | 0 | 0 | 0 | 0 | 0 | 0 | 0 | 10 | 100% | 1-2
290 | Sub Item of PK-526-04 4 | API Wear stripes right | Piece | 10 | 902.58 | 9025.8 | 0 | 0 | 0 | 0 | 0 | 0 | 0 | 0 | 10 | 0 | 0 | 0 | 0 | 0 | 0 | 0 | 0 | 0 | 0 | 0 | 0 | 10 | 100% | 1-2
291 | Sub Item of PK-526-04 5 Gear | Gear unit SEW R97R57 AMS71/II2GD WEG W22Xdb | Piece | 1 | 902.58 | 902.58 | 0 | 0 | 0 | 0 | 0 | 0 | 0 | 0 | 1 | 0 | 0 | 0 | 0 | 0 | 0 | 0 | 0 | 0 | 0 | 0 | 0 | 1 | 100% | 1-2
292 | Sub Item of PK-526-04 6 | Gear unit SEW R97R57 AMS71/II2GD WEG W22Xdb | Piece | 1 | 902.58 | 902.58 | 0 | 0 | 0 | 0 | 0 | 0 | 0 | 0 | 1 | 0 | 0 | 0 | 0 | 0 | 0 | 0 | 0 | 0 | 0 | 0 | 0 | 1 | 100% | 1-2
293 | Sub Item of PK-526-04 7 | Non-metallic chain NCS720S | Meter | 113 | 902.58 | 101991.54 | 0 | 0 | 0 | 0 | 0 | 0 | 0 | 0 | 113 | 0 | 0 | 0 | 0 | 0 | 0 | 0 | 0 | 0 | 0 | 0 | 0 | 113 | 100% | 1-2
294 | Sub Item of PK-526-04 8 | Non-metallic attachment link for NCS720S | Piece | 44 | 902.58 | 39713.52 | 0 | 0 | 0 | 0 | 0 | 0 | 0 | 0 | 44 | 0 | 0 | 0 | 0 | 0 | 0 | 0 | 0 | 0 | 0 | 0 | 0 | 44 | 100% | 1-2
295 | Sub Item of PK-526-04 10 | Filler block | Piece | 44 | 902.58 | 39713.52 | 0 | 0 | 0 | 0 | 0 | 0 | 0 | 0 | 44 | 0 | 0 | 0 | 0 | 0 | 0 | 0 | 0 | 0 | 0 | 0 | 0 | 44 | 100% | 1-2
296 | Sub Item of PK-526-04 11 | Wear shoes floor run, without lug | Piece | 44 | 902.58 | 39713.52 | 0 | 0 | 0 | 0 | 0 | 0 | 0 | 0 | 44 | 0 | 0 | 0 | 0 | 0 | 0 | 0 | 0 | 0 | 0 | 0 | 0 | 44 | 100% | 1-2
297 | Sub Item of PK-526-04 12 Wear | Wear shoes return run, with one lug | Piece | 44 | 902.58 | 39713.52 | 0 | 0 | 0 | 0 | 0 | 0 | 0 | 0 | 44 | 0 | 0 | 0 | 0 | 0 | 0 | 0 | 0 | 0 | 0 | 0 | 0 | 44 | 100% | 1-2
298 | Sub Item of PK-526-04 13 Sprocket | Sprocket 152,4 / 23 teeth, RLN647 | Piece | 4 | 902.58 | 3610.32 | 0 | 0 | 0 | 0 | 0 | 0 | 0 | 0 | 4 | 0 | 0 | 0 | 0 | 0 | 0 | 0 | 0 | 0 | 0 | 0 | 0 | 4 | 100% | 1-2
299 | Sub Item of PK-526-04 14 Sprocket | Sprocket 152,4 / 19 teeth, RLN134-3 | Piece | 6 | 902.58 | 5415.48 | 0 | 0 | 0 | 0 | 0 | 0 | 0 | 0 | 6 | 0 | 0 | 0 | 0 | 0 | 0 | 0 | 0 | 0 | 0 | 0 | 0 | 6 | 100% | 1-2
300 | Sub Item of PK-526-04 15 Sprocket | Sprocket 66,3 / 11 teeth, RLJ691-3 | Piece | 2 | 902.58 | 1805.16 | 0 | 0 | 0 | 0 | 0 | 0 | 0 | 0 | 2 | 0 | 0 | 0 | 0 | 0 | 0 | 0 | 0 | 0 | 0 | 0 | 0 | 2 | 100% | 1-2
301 | Sub Item of PK-526-04 16 Sprocket | Sprocket 66,3 / 28 teeth, RLL717-3 | Piece | 2 | 902.58 | 1805.16 | 0 | 0 | 0 | 0 | 0 | 0 | 0 | 0 | 2 | 0 | 0 | 0 | 0 | 0 | 0 | 0 | 0 | 0 | 0 | 0 | 0 | 2 | 100% | 1-2
302 | Sub Item of PK-526-04 17 Bearing | Bearing block for main shaft, RL150260 | Piece | 4 | 902.58 | 3610.32 | 0 | 0 | 0 | 0 | 0 | 0 | 0 | 0 | 4 | 0 | 0 | 0 | 0 | 0 | 0 | 0 | 0 | 0 | 0 | 0 | 0 | 4 | 100% | 1-2
303 | Sub Item of PK-526-04 18 | Adjusting ring scum pipe, inside ⌀308 mm, RL150266R | Piece | 4 | 902.58 | 3610.32 | 0 | 0 | 0 | 0 | 0 | 0 | 0 | 0 | 4 | 0 | 0 | 0 | 0 | 0 | 0 | 0 | 0 | 0 | 0 | 0 | 0 | 4 | 100% | 1-2
304 | Sub Item of PK-526-04 19 | Bearing flange inside ⌀26 mm, RL160534 | Piece | 2 | 902.58 | 1805.16 | 0 | 0 | 0 | 0 | 0 | 0 | 0 | 0 | 2 | 0 | 0 | 0 | 0 | 0 | 0 | 0 | 0 | 0 | 0 | 0 | 0 | 2 | 100% | 1-2
305 | Sub Item of PK-526-04 20 | Compriband-P+ , 2 rolls | Meter | 12 | 902.58 | 10830.96 | 0 | 0 | 0 | 0 | 0 | 0 | 0 | 0 | 12 | 0 | 0 | 0 | 0 | 0 | 0 | 0 | 0 | 0 | 0 | 0 | 0 | 12 | 100% | 1-2
306 | Sub Item of PK-526-04 21 | V-Ring VA-300 | Piece | 4 | 902.58 | 3610.32 | 0 | 0 | 0 | 0 | 0 | 0 | 0 | 0 | 4 | 0 | 0 | 0 | 0 | 0 | 0 | 0 | 0 | 0 | 0 | 0 | 0 | 4 | 100% | 1-2
307 | Sub Item of PK-526-04 22 | Roll for scum pipe, 150 PL-20 | Piece | 16 | 902.58 | 14441.28 | 0 | 0 | 0 | 0 | 0 | 0 | 0 | 0 | 16 | 0 | 0 | 0 | 0 | 0 | 0 | 0 | 0 | 0 | 0 | 0 | 0 | 16 | 100% | 1-2
308 | Sub Item of PK-526-04 23 | Weicon Black Seal | Piece | 2 | 902.58 | 1805.16 | 0 | 0 | 0 | 0 | 0 | 0 | 0 | 0 | 2 | 0 | 0 | 0 | 0 | 0 | 0 | 0 | 0 | 0 | 0 | 0 | 0 | 2 | 100% | 1-2
309 | Sub Item of PK-526-04 25 | Current transformer WSW 60 | Piece | 2 | 902.58 | 1805.16 | 0 | 0 | 0 | 0 | 0 | 0 | 0 | 0 | 2 | 0 | 0 | 0 | 0 | 0 | 0 | 0 | 0 | 0 | 0 | 0 | 0 | 2 | 100% | 1-2
310 | Sub Item of PK-526-04 27 | Trafo TR3-230VAC | Piece | 2 | 902.58 | 1805.16 | 0 | 0 | 0 | 0 | 0 | 0 | 0 | 0 | 2 | 0 | 0 | 0 | 0 | 0 | 0 | 0 | 0 | 0 | 0 | 0 | 0 | 2 | 100% | 1-2
311 | Sub Item of PK-526-04 28 | Inductive sensor NJ15-M1K-N | Piece | 4 | 902.58 | 3610.32 | 0 | 0 | 0 | 0 | 0 | 0 | 0 | 0 | 4 | 0 | 0 | 0 | 0 | 0 | 0 | 0 | 0 | 0 | 0 | 0 | 0 | 4 | 100% | 1-2
312 | Sub Item of PK-526-04 29 | Cable gland HSK-K-PVDF M16x1,5 | Piece | 4 | 902.58 | 3610.32 | 0 | 0 | 0 | 0 | 0 | 0 | 0 | 0 | 4 | 0 | 0 | 0 | 0 | 0 | 0 | 0 | 0 | 0 | 0 | 0 | 0 | 4 | 100% | 1-2
313 | Sub Item of PK-526-04 30 | Adjusting ring | Piece | 28 | 902.58 | 25272.24 | 0 | 0 | 0 | 0 | 0 | 0 | 0 | 0 | 28 | 0 | 0 | 0 | 0 | 0 | 0 | 0 | 0 | 0 | 0 | 0 | 0 | 28 | 100% | 1-2
314 | Sub Item of PK-526-04 31 | Mounting material | Set | 1 | 902.58 | 902.58 | 0 | 0 | 0 | 0 | 0 | 0 | 0 | 0 | 1 | 0 | 0 | 0 | 0 | 0 | 0 | 0 | 0 | 0 | 0 | 0 | 0 | 1 | 100% | 1-2
315 | Sub Item of PK-526-04 32 | cable Kompoflex JZ-500-C | Meter | 2 | 902.58 | 1805.16 | 0 | 0 | 0 | 0 | 0 | 0 | 0 | 0 | 2 | 0 | 0 | 0 | 0 | 0 | 0 | 0 | 0 | 0 | 0 | 0 | 0 | 2 | 100% | 1-2
316 | Sub Item of PK-526-04 33 | Non-metallic chain NH78, 2 rolls á59 link | Meter | 7.82 | 902.58 | 7058.1756 | 0 | 0 | 0 | 0 | 0 | 0 | 0 | 0 | 7.82 | 0 | 0 | 0 | 0 | 0 | 0 | 0 | 0 | 0 | 0 | 0 | 0 | 7.82 | 100% | 1-2
317 | Sub Item of PK-526-04 34 | Washer drive unit 6 mm for R97, Material: 1.4571 | Piece | 2 | 902.58 | 1805.16 | 0 | 0 | 0 | 0 | 0 | 0 | 0 | 0 | 2 | 0 | 0 | 0 | 0 | 0 | 0 | 0 | 0 | 0 | 0 | 0 | 0 | 2 | 100% | 1-2
318 | Sub Item of PK-526-04 35 | Adjusting ring, inside Ø 90 mm, Material: 1.4301 | Piece | 28 | 902.58 | 25272.24 | 0 | 0 | 0 | 0 | 0 | 0 | 0 | 0 | 28 | 0 | 0 | 0 | 0 | 0 | 0 | 0 | 0 | 0 | 0 | 0 | 0 | 28 | 100% | 1-2
319 | Sub Item of PK-526-04 36 | Chain tool for NCS | Piece | 1 | 902.58 | 902.58 | 0 | 0 | 0 | 0 | 0 | 0 | 0 | 0 | 1 | 0 | 0 | 0 | 0 | 0 | 0 | 0 | 0 | 0 | 0 | 0 | 0 | 1 | 100% | 1-2
320 | Sub Item of PK-526-04 37 | Documentation | Piece | 3 | 902.58 | 2707.74 | 0 | 0 | 0 | 0 | 0 | 0 | 0 | 0 | 3 | 0 | 0 | 0 | 0 | 0 | 0 | 0 | 0 | 0 | 0 | 0 | 0 | 3 | 100% | 1-2
321 | Sub Item of PK-526-04 38 | Non-metallic attachment link for NCS720S, Spare-parts | Piece | 4 | 902.58 | 3610.32 | 0 | 0 | 0 | 0 | 0 | 0 | 0 | 0 | 4 | 0 | 0 | 0 | 0 | 0 | 0 | 0 | 0 | 0 | 0 | 0 | 0 | 4 | 100% | 1-2
322 | Sub Item of PK-526-04 39 | Pin for attachment link, Spare-parts | Piece | 4 | 902.58 | 3610.32 | 0 | 0 | 0 | 0 | 0 | 0 | 0 | 0 | 4 | 0 | 0 | 0 | 0 | 0 | 0 | 0 | 0 | 0 | 0 | 0 | 0 | 4 | 100% | 1-2
323 | Sub Item of PK-526-04 40 | Filler blocks, Spare-parts | Piece | 4 | 902.58 | 3610.32 | 0 | 0 | 0 | 0 | 0 | 0 | 0 | 0 | 4 | 0 | 0 | 0 | 0 | 0 | 0 | 0 | 0 | 0 | 0 | 0 | 0 | 4 | 100% | 1-2
324 | Sub Item of PK-526-04 41 | Wear shoes floor run, without lug, Spare-parts | Piece | 4 | 902.58 | 3610.32 | 0 | 0 | 0 | 0 | 0 | 0 | 0 | 0 | 4 | 0 | 0 | 0 | 0 | 0 | 0 | 0 | 0 | 0 | 0 | 0 | 0 | 4 | 100% | 1-2
325 | Sub Item of PK-526-04 42 | Wear shoes return run, with one lug, Spare-parts | Piece | 4 | 902.58 | 3610.32 | 0 | 0 | 0 | 0 | 0 | 0 | 0 | 0 | 4 | 0 | 0 | 0 | 0 | 0 | 0 | 0 | 0 | 0 | 0 | 0 | 0 | 4 | 100% | 1-2
326 | Sub Item of PK-526-04 43 | Sprocket 152,4 / 19 teeth, RLN134-3 | Piece | 6 | 902.58 | 5415.48 | 0 | 0 | 0 | 0 | 0 | 0 | 0 | 0 | 6 | 0 | 0 | 0 | 0 | 0 | 0 | 0 | 0 | 0 | 0 | 0 | 0 | 6 | 100% | 1-2
327 | Sub Item of PK-526-04 44 | Main shaft | Piece | 2 | 902.58 | 1805.16 | 0 | 0 | 0 | 0 | 0 | 0 | 0 | 0 | 2 | 0 | 0 | 0 | 0 | 0 | 0 | 0 | 0 | 0 | 0 | 0 | 0 | 2 | 100% | 1-2
328 | Sub Item of PK-526-04 45 | Scum pipe closed | Piece | 1 | 902.58 | 902.58 | 0 | 0 | 0 | 0 | 0 | 0 | 0 | 0 | 1 | 0 | 0 | 0 | 0 | 0 | 0 | 0 | 0 | 0 | 0 | 0 | 0 | 1 | 100% | 1-2
329 | Sub Item of PK-526-04 46 | Scum pipe open | Piece | 1 | 902.58 | 902.58 | 0 | 0 | 0 | 0 | 0 | 0 | 0 | 0 | 1 | 0 | 0 | 0 | 0 | 0 | 0 | 0 | 0 | 0 | 0 | 0 | 0 | 1 | 100% | 1-2
330 | Sub Item of PK-526-04 47 | Adjusting console scum pipe with spindle adjustment | Piece | 2 | 902.58 | 1805.16 | 0 | 0 | 0 | 0 | 0 | 0 | 0 | 0 | 2 | 0 | 0 | 0 | 0 | 0 | 0 | 0 | 0 | 0 | 0 | 0 | 0 | 2 | 100% | 1-2
331 | Sub Item of PK-526-04 48 | Bushing R97R57, Material: 1.4301 | Piece | 2 | 902.58 | 1805.16 | 0 | 0 | 0 | 0 | 0 | 0 | 0 | 0 | 2 | 0 | 0 | 0 | 0 | 0 | 0 | 0 | 0 | 0 | 0 | 0 | 0 | 2 | 100% | 1-2
332 | Sub Item of PK-526-04 49 | Console drive unit | Piece | 2 | 902.58 | 1805.16 | 0 | 0 | 0 | 0 | 0 | 0 | 0 | 0 | 2 | 0 | 0 | 0 | 0 | 0 | 0 | 0 | 0 | 0 | 0 | 0 | 0 | 2 | 100% | 1-2
333 | Sub Item of PK-526-04 50 | Protective pipe | Piece | 2 | 902.58 | 1805.16 | 0 | 0 | 0 | 0 | 0 | 0 | 0 | 0 | 2 | 0 | 0 | 0 | 0 | 0 | 0 | 0 | 0 | 0 | 0 | 0 | 0 | 2 | 100% | 1-2
334 | Sub Item of PK-526-04 51 | Flange nut TR24x5 | Piece | 2 | 902.58 | 1805.16 | 0 | 0 | 0 | 0 | 0 | 0 | 0 | 0 | 2 | 0 | 0 | 0 | 0 | 0 | 0 | 0 | 0 | 0 | 0 | 0 | 0 | 2 | 100% | 1-2
335 | Sub Item of PK-526-04 52 | Spindle scum pipe TR24x5 R | Piece | 2 | 902.58 | 1805.16 | 0 | 0 | 0 | 0 | 0 | 0 | 0 | 0 | 2 | 0 | 0 | 0 | 0 | 0 | 0 | 0 | 0 | 0 | 0 | 0 | 0 | 2 | 100% | 1-2
336 | Sub Item of PK-526-04 54 | Wall bearing scum pipe | Piece | 4 | 902.58 | 3610.32 | 0 | 0 | 0 | 0 | 0 | 0 | 0 | 0 | 4 | 0 | 0 | 0 | 0 | 0 | 0 | 0 | 0 | 0 | 0 | 0 | 0 | 4 | 100% | 1-2
337 | Sub Item of PK-526-04 55 | Clamp, 1.4301 | Piece | 2 | 902.58 | 1805.16 | 0 | 0 | 0 | 0 | 0 | 0 | 0 | 0 | 2 | 0 | 0 | 0 | 0 | 0 | 0 | 0 | 0 | 0 | 0 | 0 | 0 | 2 | 100% | 1-2
338 | Sub Item of PK-526-04 57 | Flight alignment monitoring system L (Pendle) | Piece | 2 | 902.58 | 1805.16 | 0 | 0 | 0 | 0 | 0 | 0 | 0 | 0 | 2 | 0 | 0 | 0 | 0 | 0 | 0 | 0 | 0 | 0 | 0 | 0 | 0 | 2 | 100% | 1-2
339 | Sub Item of PK-526-04 58 | Flight alignment monitoring system R (Pendle) | Piece | 2 | 902.58 | 1805.16 | 0 | 0 | 0 | 0 | 0 | 0 | 0 | 0 | 2 | 0 | 0 | 0 | 0 | 0 | 0 | 0 | 0 | 0 | 0 | 0 | 0 | 2 | 100% | 1-2
340 | Sub Item of PK-526-04 60 | Adjustable wall bearing | Piece | 2 | 902.58 | 1805.16 | 0 | 0 | 0 | 0 | 0 | 0 | 0 | 0 | 2 | 0 | 0 | 0 | 0 | 0 | 0 | 0 | 0 | 0 | 0 | 0 | 0 | 2 | 100% | 1-2
341 | Sub Item of PK-526-04 61 | Console return track 1.4301 | Piece | 36 | 902.58 | 32492.88 | 0 | 0 | 0 | 0 | 0 | 0 | 0 | 0 | 36 | 0 | 0 | 0 | 0 | 0 | 0 | 0 | 0 | 0 | 0 | 0 | 0 | 36 | 100% | 1-2
342 | Sub Item of PK-526-04 62 | Drive unit cover | Piece | 2 | 902.58 | 1805.16 | 0 | 0 | 0 | 0 | 0 | 0 | 0 | 0 | 2 | 0 | 0 | 0 | 0 | 0 | 0 | 0 | 0 | 0 | 0 | 0 | 0 | 2 | 100% | 1-2
343 | Sub Item of PK-526-04 63 | return track | Piece | 12 | 902.58 | 10830.96 | 0 | 0 | 0 | 0 | 0 | 0 | 0 | 0 | 12 | 0 | 0 | 0 | 0 | 0 | 0 | 0 | 0 | 0 | 0 | 0 | 0 | 12 | 100% | 1-2
344 | Sub Item of PK-526-05 64 | Stub shaft | Piece | 12 | 902.58 | 10830.96 | 0 | 0 | 0 | 0 | 0 | 0 | 0 | 0 | 12 | 0 | 0 | 0 | 0 | 0 | 0 | 0 | 0 | 0 | 0 | 0 | 0 | 12 | 100% | 1-2
345 | Sub Item of PK-526-05 65 | Tank 1 | Piece | 1 | 902.58 | 902.58 | 0 | 0 | 0 | 0 | 0 | 0 | 0 | 0 | 1 | 0 | 0 | 0 | 0 | 0 | 0 | 0 | 0 | 0 | 0 | 0 | 0 | 1 | 100% | 1-2
346 | Sub Item of PK-526-05 66 | Tank 1 | Piece | 1 | 902.58 | 902.58 | 0 | 0 | 0 | 0 | 0 | 0 | 0 | 0 | 1 | 0 | 0 | 0 | 0 | 0 | 0 | 0 | 0 | 0 | 0 | 0 | 0 | 1 | 100% | 1-2
347 | Sub Item of PK-526-05 67 | Structure for tank | Piece | 2 | 902.58 | 1805.16 | 0 | 0 | 0 | 0 | 0 | 0 | 0 | 0 | 2 | 0 | 0 | 0 | 0 | 0 | 0 | 0 | 0 | 0 | 0 | 0 | 0 | 2 | 100% | 1-2
348 | Sub Item of PK-526-05 68 | Tank 2 | Piece | 1 | 902.58 | 902.58 | 0 | 0 | 0 | 0 | 0 | 0 | 0 | 0 | 1 | 0 | 0 | 0 | 0 | 0 | 0 | 0 | 0 | 0 | 0 | 0 | 0 | 1 | 100% | 1-2
349 | Sub Item of PK-526-05 69 | Tank 2 | Piece | 1 | 902.58 | 902.58 | 0 | 0 | 0 | 0 | 0 | 0 | 0 | 0 | 1 | 0 | 0 | 0 | 0 | 0 | 0 | 0 | 0 | 0 | 0 | 0 | 0 | 1 | 100% | 1-2
350 | Sub Item of PK-526-05 70 | Carriage | Piece | 2 | 902.58 | 1805.16 | 0 | 0 | 0 | 0 | 0 | 0 | 0 | 0 | 2 | 0 | 0 | 0 | 0 | 0 | 0 | 0 | 0 | 0 | 0 | 0 | 0 | 2 | 100% | 1-2
351 | Sub Item of PK-526-05 71 | Switch cabinet, saturation tank and pump | Piece | 1 | 902.58 | 902.58 | 0 | 0 | 0 | 0 | 0 | 0 | 0 | 0 | 1 | 0 | 0 | 0 | 0 | 0 | 0 | 0 | 0 | 0 | 0 | 0 | 0 | 1 | 100% | 1-2
352 | Sub Item of PK-526-05 72 | Switch cabinet, saturation tank and pump | Piece | 1 | 902.58 | 902.58 | 0 | 0 | 0 | 0 | 0 | 0 | 0 | 0 | 1 | 0 | 0 | 0 | 0 | 0 | 0 | 0 | 0 | 0 | 0 | 0 | 0 | 1 | 100% | 1-2
353 | Sub Item of PK-526-05 73 | Dosapro pinch valve | Piece | 2 | 902.58 | 1805.16 | 0 | 0 | 0 | 0 | 0 | 0 | 0 | 0 | 2 | 0 | 0 | 0 | 0 | 0 | 0 | 0 | 0 | 0 | 0 | 0 | 0 | 2 | 100% | 1-2
354 | Sub Item of PK-526-05 74 | Gate valve | Piece | 2 | 902.58 | 1805.16 | 0 | 0 | 0 | 0 | 0 | 0 | 0 | 0 | 2 | 0 | 0 | 0 | 0 | 0 | 0 | 0 | 0 | 0 | 0 | 0 | 0 | 2 | 100% | 1-2
355 | Sub Item of PK-526-05 75 | Sliprings incl. Calbe | Piece | 2 | 902.58 | 1805.16 | 0 | 0 | 0 | 0 | 0 | 0 | 0 | 0 | 2 | 0 | 0 | 0 | 0 | 0 | 0 | 0 | 0 | 0 | 0 | 0 | 0 | 2 | 100% | 1-2
356 | Sub Item of PK-526-05 76 | Motor for Carriage | Piece | 2 | 902.58 | 1805.16 | 0 | 0 | 0 | 0 | 0 | 0 | 0 | 0 | 2 | 0 | 0 | 0 | 0 | 0 | 0 | 0 | 0 | 0 | 0 | 0 | 0 | 2 | 100% | 1-2
357 | Sub Item of PK-526-05 77 | Pipe for connection B | Piece | 2 | 902.58 | 1805.16 | 0 | 0 | 0 | 0 | 0 | 0 | 0 | 0 | 2 | 0 | 0 | 0 | 0 | 0 | 0 | 0 | 0 | 0 | 0 | 0 | 0 | 2 | 100% | 1-2
358 | Sub Item of PK-526-05 78 | Sickaflex + Primer | Piece | 1 | 902.58 | 902.58 | 0 | 0 | 0 | 0 | 0 | 0 | 0 | 0 | 1 | 0 | 0 | 0 | 0 | 0 | 0 | 0 | 0 | 0 | 0 | 0 | 0 | 1 | 100% | 1-2
359 | Sub Item of PK-526-05 79 | Pneumatic hose | Piece | 1 | 902.58 | 902.58 | 0 | 0 | 0 | 0 | 0 | 0 | 0 | 0 | 1 | 0 | 0 | 0 | 0 | 0 | 0 | 0 | 0 | 0 | 0 | 0 | 0 | 1 | 100% | 1-2
360 | Sub Item of PK-526-05 80 | Scraping sheets for Carriage | Piece | 1 | 902.58 | 902.58 | 0 | 0 | 0 | 0 | 0 | 0 | 0 | 0 | 1 | 0 | 0 | 0 | 0 | 0 | 0 | 0 | 0 | 0 | 0 | 0 | 0 | 1 | 100% | 1-2
361 | Sub Item of PK-526-05 81 | Sealings for tanks | Piece | 1 | 902.58 | 902.58 | 0 | 0 | 0 | 0 | 0 | 0 | 0 | 0 | 1 | 0 | 0 | 0 | 0 | 0 | 0 | 0 | 0 | 0 | 0 | 0 | 0 | 1 | 100% | 1-2
362 | Sub Item of PK-526-05 82 | Static mixer | Piece | 2 | 902.58 | 1805.16 | 0 | 0 | 0 | 0 | 0 | 0 | 0 | 0 | 2 | 0 | 0 | 0 | 0 | 0 | 0 | 0 | 0 | 0 | 0 | 0 | 0 | 2 | 100% | 1-2
363 | Sub Item of PK-526-05 83 | Savoie Pump | Piece | 1 | 902.58 | 902.58 | 0 | 0 | 0 | 0 | 0 | 0 | 0 | 0 | 1 | 0 | 0 | 0 | 0 | 0 | 0 | 0 | 0 | 0 | 0 | 0 | 0 | 1 | 100% | 1-2
364 | Sub Item of PK-526-05 84 | Atlas Copco compressor | Piece | 1 | 902.58 | 902.58 | 0 | 0 | 0 | 0 | 0 | 0 | 0 | 0 | 1 | 0 | 0 | 0 | 0 | 0 | 0 | 0 | 0 | 0 | 0 | 0 | 0 | 1 | 100% | 1-2
365 | Sub Item of PK-526-05 85 | Atlas Copco compressor | Piece | 1 | 902.58 | 902.58 | 0 | 0 | 0 | 0 | 0 | 0 | 0 | 0 | 1 | 0 | 0 | 0 | 0 | 0 | 0 | 0 | 0 | 0 | 0 | 0 | 0 | 1 | 100% | 1-2
366 | Sub Item of PK-526-05 87 | Atlas Copco compressor | Piece | 1 | 902.58 | 902.58 | 0 | 0 | 0 | 0 | 0 | 0 | 0 | 0 | 1 | 0 | 0 | 0 | 0 | 0 | 0 | 0 | 0 | 0 | 0 | 0 | 0 | 1 | 100% | 1-2
جمع کل مبلغ | [5 empty] | 643295.4556 | 45 | 165 | 2140 | 174 | 4 | 3 | 2 | 17 | 623.82 | 17 | 1 | 1 | 120 | 8575 | 114 | 1 | 1 | 1 | 4185 | 5 | 2 | 16196.82

## 3
جدول شرکت آبسان زلال -شماره قرارداد ADISH-P-PO-GE-064
ISSUE
ROW | Mark No. | Description | Unit | QT | price | SUM | 1 | 2 | 3 | 4 | 5 | 6 | 7 | 8 | 9 | 10 | 11 | 12 | 13 | 14 | 15 | 16 | 17 | 18 | 19 | 20 | 21 | SUM | Progress
262 | 4UZXXEB00D00 | BALL VALVE,0.5(1/2''),PVC-U,PVC-U,EPDM,PVC-U,PN16,SOCKET FUSION,LEVER,Manufacture STD | Piece | 26 | 1.6611 | 43.1888 | 0 | 0 | 0 | 0 | 0 | 0 | 0 | 0 | 0 | 0 | 0 | 0 | 0 | 0 | 0 | 0 | 0 | 0 | 0 | 0 | 0 | 0 | 0% | 6
263 | 4UZXXEB00E00 | BALL VALVE,0.75(3/4''),PVC-U,PVC-U,EPDM,PVC-U,PN16,SOCKET FUSION,LEVER,Manufacture STD | Piece | 6 | 1.6611 | 9.9666 | 0 | 0 | 0 | 0 | 0 | 0 | 0 | 0 | 0 | 0 | 0 | 0 | 0 | 0 | 0 | 0 | 0 | 0 | 0 | 0 | 0 | 0 | 0% | 6
264 | 4UZXXEB01B00 | BALL PN16 SOCKET FUSION | Piece | 2 | 1.6611 | 3.3222 | 0 | 0 | 0 | 0 | 0 | 0 | 0 | 0 | 0 | 0 | 0 | 0 | 0 | 0 | 0 | 0 | 0 | 0 | 0 | 0 | 0 | 0 | 0% | 6
265 | 4S1YYA200D00 | CHECK VALVE WAFER BALL TYPE, SOLVEMT CEMENT SOCKET, PN16, BODY: PVC-U, BALL: PVC- UEN 1452-3 | Piece | 5 | 1.6611 | 8.3055 | 0 | 0 | 0 | 0 | 0 | 0 | 0 | 0 | 0 | 0 | 0 | 0 | 0 | 0 | 0 | 0 | 0 | 0 | 0 | 0 | 0 | 0 | 0% | 6
266 | 4S1XXA200400 | CHECK VALVE WAFER WAFER TYPE, PN10, BODY: PVC-U, DISC: PVC-U, SEAL: EPDM EN 1452-3 | Piece | 2 | 1.6611 | 3.3222 | 0 | 0 | 0 | 0 | 0 | 0 | 0 | 0 | 0 | 0 | 0 | 0 | 0 | 0 | 0 | 0 | 0 | 0 | 0 | 0 | 0 | 0 | 0% | 6
267 | 4UZYYGB00D00 | BALL VALVE,0.5(1/2''),PVDF,PVDF,PVDF,PVDF,PN16,SOCKET FUSION,LEVER,Manufacture STD | Piece | 2 | 1.6611 | 3.3222 | 0 | 0 | 0 | 0 | 0 | 0 | 0 | 0 | 0 | 0 | 0 | 0 | 0 | 0 | 0 | 0 | 0 | 0 | 0 | 0 | 0 | 0 | 0% | 6
268 | 4S1YYA200D00 | CHECK VALVE,0.5(1/2''),PVDF,PVDF,PVDF,PN16,SOCKET FUSION,Manufacture STD | Piece | 2 | 1.6611 | 3.3222 | 0 | 0 | 0 | 0 | 0 | 0 | 0 | 0 | 0 | 0 | 0 | 0 | 0 | 0 | 0 | 0 | 0 | 0 | 0 | 0 | 0 | 0 | 0% | 6
246 | 4UWKKR600E00 | BALL VALVE-0.75-ASTM A182 F316L-SS316-RTFE-SS316-#800-SW-LEVER-WO, FLOATING, FB,--FORGED-LVF | Piece | 6 | 1.6611 | 9.9666 | 0 | 6 | 0 | 0 | 0 | 0 | 0 | 0 | 0 | 0 | 0 | 0 | 0 | 0 | 0 | 0 | 0 | 0 | 0 | 0 | 0 | 6 | 100% | 6
247 | 4UWAIR6A0D00 | BALL 800# SW 100 mm NIPPLE PBE ASTM A105 TRIM:SS304 W/RTFE SEATS WO FLOATING FB BS EN ISO 17292,1/2" | Piece | 2 | 1.6611 | 3.3222 | 0 | 2 | 0 | 0 | 0 | 0 | 0 | 0 | 0 | 0 | 0 | 0 | 0 | 0 | 0 | 0 | 0 | 0 | 0 | 0 | 0 | 2 | 100% | 6
248 | 4UWAKR600D00 | BALL VALVE-0.5-ASTM A105N-SS316-RTFE-SS316-#800-SW-LEVER-WO, FLOATING, FB,-FORGED-LVF | Piece | 10 | 1.6611 | 16.6111 | 0 | 10 | 0 | 0 | 0 | 0 | 0 | 0 | 0 | 0 | 0 | 0 | 0 | 0 | 0 | 0 | 0 | 0 | 0 | 0 | 0 | 10 | 100% | 6
249 | 4UWKKR600D00 | BALL VALVE-0.5-ASTM A182 F316L-SS316-RTFE-SS316-#800-SW-LEVER-WO, FLOATING, FB,-FORGED-LVF | Piece | 81 | 1.6611 | 134.5497 | 0 | 81 | 0 | 0 | 0 | 0 | 0 | 0 | 0 | 0 | 0 | 0 | 0 | 0 | 0 | 0 | 0 | 0 | 0 | 0 | 0 | 81 | 100% | 6
250 | 4UWAIR6A0E00 | BALL 800# SW 100 mm NIPPLE PBE ASTM A105 TRIM:SS304 W/RTFE SEATS WO FLOATING FB BS EN ISO 17292,3/4" | Piece | 10 | 1.6611 | 16.6111 | 0 | 10 | 0 | 0 | 0 | 0 | 0 | 0 | 0 | 0 | 0 | 0 | 0 | 0 | 0 | 0 | 0 | 0 | 0 | 0 | 0 | 10 | 100% | 6
251 | 4UWAIR6A1B00 | BALL 800# SW 100 mm NIPPLE PBE ASTM A105 TRIM:SS304 W/RTFE SEATS WO FLOATING FB BS EN ISO 17292,1 1/2" | Piece | 2 | 1.6611 | 3.3222 | 0 | 2 | 0 | 0 | 0 | 0 | 0 | 0 | 0 | 0 | 0 | 0 | 0 | 0 | 0 | 0 | 0 | 0 | 0 | 0 | 0 | 2 | 100% | 6
252 | 4UWKKR601B00 | BALL VALVE-1.5-ASTM A182 F316L-SS316-RTFE-SS316-#800-SW-LEVER-WO, FLOATING, FB,-FORGED-LVF | Piece | 3 | 1.6611 | 4.9833 | 0 | 3 | 0 | 0 | 0 | 0 | 0 | 0 | 0 | 0 | 0 | 0 | 0 | 0 | 0 | 0 | 0 | 0 | 0 | 0 | 0 | 3 | 100% | 6
253 | 4UFAKR2A0200 | BALL VALVE-2-ASTM A 216 GR.WCB-SS316-RTFE-SS316-#150-FLANGE TYPE RF-LEVER-WO, FLOATING, FB, API 608-#150-CAST-KITZ | Piece | 2 | 1.6611 | 3.3222 | 0 | 2 | 0 | 0 | 0 | 0 | 0 | 0 | 0 | 0 | 0 | 0 | 0 | 0 | 0 | 0 | 0 | 0 | 0 | 0 | 0 | 2 | 100% | 6
254 | 4WKAKR220300 | BUTTERFLY VALVE-3-ASTM A 216 GR.WCB-SS316-RTFE-SS316-#150-LUG TYPE RF-LEVER Operated-LO,CATEGORY B-#150-CAST-KITZ | Piece | 2 | 1.6611 | 3.3222 | 0 | 2 | 0 | 0 | 0 | 0 | 0 | 0 | 0 | 0 | 0 | 0 | 0 | 0 | 0 | 0 | 0 | 0 | 0 | 0 | 0 | 2 | 100% | 6
255 | 4WKAKR220400 | BUTTERFLY VALVE-4-ASTM A 216 GR.WCB-SS316-RTFE-SS316-#150-LUG TYPE RF-LEVER Operated-LO,CATEGORY B-#150-CAST-KEYSTONE | Piece | 17 | 1.6611 | 28.2388 | 0 | 17 | 0 | 0 | 0 | 0 | 0 | 0 | 0 | 0 | 0 | 0 | 0 | 0 | 0 | 0 | 0 | 0 | 0 | 0 | 0 | 17 | 100% | 6
256 | 4WKDKIEA20400 | BUTTERFLY VALVE-4-GGG40-SS304-EPDM-SS304-PN10-LUG RF-LEVER Operated-LO,API 609-PN10-CAST-KITZ | Piece | 2 | 1.6611 | 3.3222 | 0 | 2 | 0 | 0 | 0 | 0 | 0 | 0 | 0 | 0 | 0 | 0 | 0 | 0 | 0 | 0 | 0 | 0 | 0 | 0 | 0 | 2 | 100% | 6
257 | 4WKAKR220600 | BUTTERFLY VALVE-6-ASTM A 216 GR.WCB-SS316-RTFE-SS316-#150-LUG TYPE RF-LEVER Operated-LO,CATEGORY B-#150-CAST-KITZ | Piece | 3 | 1.6611 | 4.9833 | 0 | 3 | 0 | 0 | 0 | 0 | 0 | 0 | 0 | 0 | 0 | 0 | 0 | 0 | 0 | 0 | 0 | 0 | 0 | 0 | 0 | 3 | 100% | 6
258 | 4WLAKR220800 | BUTTERFLY VALVE-8-ASTM A 216 GR.WCB-SS316-RTFE-SS316-#150-LUG TYPE RF-Gear Operated-GO,CATEGORY B-#150-CAST-KITZ | Piece | 1 | 1.6611 | 1.6611 | 0 | 1 | 0 | 0 | 0 | 0 | 0 | 0 | 0 | 0 | 0 | 0 | 0 | 0 | 0 | 0 | 0 | 0 | 0 | 0 | 0 | 1 | 100% | 6
259 | 4SSLK6100D00 | CHECK 800# SW A182-F316L 316LSS/STELLITE SEAT&DISC BC PISTON-S W/SPRING TYPE, API 602,1/2" | Piece | 14 | 1.6611 | 23.2555 | 0 | 14 | 0 | 0 | 0 | 0 | 0 | 0 | 0 | 0 | 0 | 0 | 0 | 0 | 0 | 0 | 0 | 0 | 0 | 0 | 0 | 14 | 100% | 6
260 | 4TYAK2020200 | CHECK VALVE-2-ASTM A 216 GR.WCB-STELLITE 6-STELLITE 6-SS316-#150-WAFER-LUG,RF--DUAL PLATE, API 594-#150-CAST-LVF | Piece | 2 | 1.6611 | 3.3222 | 0 | 2 | 0 | 0 | 0 | 0 | 0 | 0 | 0 | 0 | 0 | 0 | 0 | 0 | 0 | 0 | 0 | 0 | 0 | 0 | 0 | 2 | 100% | 6
261 | 4TYAK2020400 | CHECK VALVE-4-ASTM A 216 GR.WCB-STELLITE 6-STELLITE 6-SS316-#150-WAFER-LUG,RF--DUAL PLATE, API 594-#150-CAST-KEYSTONE | Piece | 8 | 1.6611 | 13.2889 | 0 | 8 | 0 | 0 | 0 | 0 | 0 | 0 | 0 | 0 | 0 | 0 | 0 | 0 | 0 | 0 | 0 | 0 | 0 | 0 | 0 | 8 | 100% | 6
141 | 4AALSN000D00 | PIPE SCH40S SMLS A312-TP316L PE ASME B36.19M | Meter | 276 | 1.6611 | 458.4655 | 0 | 0 | 0 | 0 | 0 | 0 | 0 | 0 | 0 | 0 | 0 | 0 | 0 | 0 | 0 | 0 | 0 | 0 | 0 | 0 | 0 | 0 | 0% | 6
142 | 4AALSN000E00 | PIPE SCH40S SMLS A312-TP316L PE ASME B36.19M | Meter | 12 | 1.6611 | 19.9333 | 0 | 0 | 0 | 0 | 0 | 0 | 0 | 0 | 0 | 0 | 0 | 0 | 0 | 0 | 0 | 0 | 0 | 0 | 0 | 0 | 0 | 0 | 0% | 6
143 | 4AALSN000100 | PIPE SCH40S SMLS A312-TP316L PE ASME B36.19M | Meter | 30 | 1.6611 | 49.8332 | 0 | 0 | 0 | 0 | 0 | 0 | 0 | 0 | 0 | 0 | 0 | 0 | 0 | 0 | 0 | 0 | 0 | 0 | 0 | 0 | 0 | 0 | 0% | 6
144 | 4AALSN001B00 | PIPE SCH40S SMLS A312-TP316L PE ASME B36.19M | Meter | 18 | 1.6611 | 29.8999 | 0 | 0 | 0 | 0 | 0 | 0 | 0 | 0 | 0 | 0 | 0 | 0 | 0 | 0 | 0 | 0 | 0 | 0 | 0 | 0 | 0 | 0 | 0% | 6
145 | 4AABSK000D00 | PIPE SCH160 SMLS A106-B PE ASME B36.10M | Meter | 30 | 1.6611 | 49.8332 | 0 | 0 | 0 | 0 | 0 | 0 | 0 | 0 | 0 | 0 | 0 | 0 | 0 | 0 | 0 | 0 | 0 | 0 | 0 | 0 | 0 | 0 | 0% | 6
146 | 4AABSG000D00 | PIPE SCH80 SMLS A106-B PE ASME B36.10M | Meter | 24 | 1.6611 | 39.8666 | 0 | 0 | 0 | 0 | 0 | 0 | 0 | 0 | 0 | 0 | 0 | 0 | 0 | 0 | 0 | 0 | 0 | 0 | 0 | 0 | 0 | 0 | 0% | 6
147 | 4AABSK000E00 | PIPE SCH160 SMLS A106-B PE ASME B36.10M | Meter | 24 | 1.6611 | 39.8666 | 0 | 0 | 0 | 0 | 0 | 0 | 0 | 0 | 0 | 0 | 0 | 0 | 0 | 0 | 0 | 0 | 0 | 0 | 0 | 0 | 0 | 0 | 0% | 6
148 | 4AABSK000100 | PIPE SCH160 SMLS A106-B PE ASME B36.10M | Meter | 24 | 1.6611 | 39.8666 | 0 | 0 | 0 | 0 | 0 | 0 | 0 | 0 | 0 | 0 | 0 | 0 | 0 | 0 | 0 | 0 | 0 | 0 | 0 | 0 | 0 | 0 | 0% | 6
149 | 4AABSK001B00 | PIPE SCH160 SMLS A106-B PE ASME B36.10M | Meter | 54 | 1.6611 | 89.6998 | 0 | 0 | 0 | 0 | 0 | 0 | 0 | 0 | 0 | 0 | 0 | 0 | 0 | 0 | 0 | 0 | 0 | 0 | 0 | 0 | 0 | 0 | 0% | 6
150 | 4AABSG001B00 | PIPE SCH80 SMLS A106-B PE ASME B36.10M | Meter | 12 | 1.6611 | 19.9333 | 0 | 0 | 0 | 0 | 0 | 0 | 0 | 0 | 0 | 0 | 0 | 0 | 0 | 0 | 0 | 0 | 0 | 0 | 0 | 0 | 0 | 0 | 0% | 6
151 | 4ABBSK000200 | PIPE SCH160 SMLS A106-B BE ASME B36.10M | Meter | 48 | 1.6611 | 79.7331 | 0 | 0 | 0 | 0 | 0 | 0 | 0 | 0 | 0 | 0 | 0 | 0 | 0 | 0 | 0 | 0 | 0 | 0 | 0 | 0 | 0 | 0 | 0% | 6
152 | 4ABBSE000200 | PIPE SCH40 SMLS A106-B BE ASME B36.10M | Meter | 114 | 1.6611 | 189.3662 | 0 | 0 | 0 | 0 | 0 | 0 | 0 | 0 | 0 | 0 | 0 | 0 | 0 | 0 | 0 | 0 | 0 | 0 | 0 | 0 | 0 | 0 | 0% | 6
153 | 4ABBSE000300 | PIPE SCH40 SMLS A106-B BE ASME B36.10M | Meter | 42 | 1.6611 | 69.7665 | 0 | 0 | 0 | 0 | 0 | 0 | 0 | 0 | 0 | 0 | 0 | 0 | 0 | 0 | 0 | 0 | 0 | 0 | 0 | 0 | 0 | 0 | 0% | 6
154 | 4ABBSE000400 | PIPE SCH40 SMLS A106-B BE ASME B36.10M | Meter | 162 | 1.6611 | 269.0993 | 0 | 0 | 0 | 0 | 0 | 0 | 0 | 0 | 0 | 0 | 0 | 0 | 0 | 0 | 0 | 0 | 0 | 0 | 0 | 0 | 0 | 0 | 0% | 6
155 | 4ABBSE000600 | PIPE SCH40 SMLS A106-B BE ASME B36.10M | Meter | 120 | 1.6611 | 199.3328 | 0 | 0 | 0 | 0 | 0 | 0 | 0 | 0 | 0 | 0 | 0 | 0 | 0 | 0 | 0 | 0 | 0 | 0 | 0 | 0 | 0 | 0 | 0% | 6
156 | 4ABBSE000800 | PIPE SCH40 SMLS A106-B BE ASME B36.10M | Meter | 30 | 1.6611 | 49.8332 | 0 | 0 | 0 | 0 | 0 | 0 | 0 | 0 | 0 | 0 | 0 | 0 | 0 | 0 | 0 | 0 | 0 | 0 | 0 | 0 | 0 | 0 | 0% | 6
157 | 4ACBSG100D00 | PIPE SCH80 SMLS A106-B GALV. TE ASME B36.10M | Meter | 36 | 1.6611 | 59.7998 | 0 | 0 | 0 | 0 | 0 | 0 | 0 | 0 | 0 | 0 | 0 | 0 | 0 | 0 | 0 | 0 | 0 | 0 | 0 | 0 | 0 | 0 | 0% | 6
158 | 4BJKX1000D00 | FULL COUPLING 3000# SW/THRD A182-F316L ASME B16.11 | Piece | 5 | 1.6611 | 8.3055 | 0 | 0 | 0 | 0 | 0 | 0 | 0 | 0 | 0 | 0 | 0 | 0 | 0 | 0 | 0 | 0 | 0 | 0 | 0 | 0 | 0 | 0 | 0% | 6
159 | 4BJKX1000E00 | FULL COUPLING 3000# SW/THRD A182-F316L ASME B16.11 | Piece | 5 | 1.6611 | 8.3055 | 0 | 0 | 0 | 0 | 0 | 0 | 0 | 0 | 0 | 0 | 0 | 0 | 0 | 0 | 0 | 0 | 0 | 0 | 0 | 0 | 0 | 0 | 0% | 6
160 | 4BJKX1001B00 | FULL COUPLING 3000# SW/THRD A182-F316L ASME B16.11 | Piece | 4 | 1.6611 | 6.6444 | 0 | 0 | 0 | 0 | 0 | 0 | 0 | 0 | 0 | 0 | 0 | 0 | 0 | 0 | 0 | 0 | 0 | 0 | 0 | 0 | 0 | 0 | 0% | 6
161 | 4BJLS1000D00 | FULL COUPLING 3000# SW A182-F316L ASME B16.11 | Piece | 14 | 1.6611 | 23.2555 | 0 | 0 | 0 | 0 | 0 | 0 | 0 | 0 | 0 | 0 | 0 | 0 | 0 | 0 | 0 | 0 | 0 | 0 | 0 | 0 | 0 | 0 | 0% | 6
162 | 4BCLS1000D00 | ELBOW 45 DEG 3000# SW A182-F316L ASME B16.11 | Piece | 2 | 1.6611 | 3.3222 | 0 | 0 | 0 | 0 | 0 | 0 | 0 | 0 | 0 | 0 | 0 | 0 | 0 | 0 | 0 | 0 | 0 | 0 | 0 | 0 | 0 | 0 | 0% | 6
163 | 4BALS1000D00 | ELBOW 90 DEG 3000# SW A182-F316L ASME B16.11 | Piece | 200 | 1.6611 | 332.2214 | 0 | 0 | 0 | 0 | 0 | 0 | 0 | 0 | 0 | 0 | 0 | 0 | 0 | 0 | 0 | 0 | 0 | 0 | 0 | 0 | 0 | 0 | 0% | 6
164 | 4BALS1000100 | ELBOW 90 DEG 3000# SW A182-F316L ASME B16.11 | Piece | 2 | 1.6611 | 3.3222 | 0 | 0 | 0 | 0 | 0 | 0 | 0 | 0 | 0 | 0 | 0 | 0 | 0 | 0 | 0 | 0 | 0 | 0 | 0 | 0 | 0 | 0 | 0% | 6
165 | 4BALS1001B00 | ELBOW 90 DEG 3000# SW A182-F316L ASME B16.11 | Piece | 12 | 1.6611 | 19.9333 | 0 | 0 | 0 | 0 | 0 | 0 | 0 | 0 | 0 | 0 | 0 | 0 | 0 | 0 | 0 | 0 | 0 | 0 | 0 | 0 | 0 | 0 | 0% | 6
166 | 4MFL2N000D00 | FLANGE SW 150# RF SCH40S A182-F316L ASME B 16.5 | Piece | 29 | 1.6611 | 48.1721 | 0 | 0 | 0 | 0 | 0 | 0 | 0 | 0 | 0 | 0 | 0 | 0 | 0 | 0 | 0 | 0 | 0 | 0 | 0 | 0 | 0 | 0 | 0% | 6
167 | 4MFL2N000E00 | FLANGE SW 150# RF SCH40S A182-F316L ASME B 16.5 | Piece | 4 | 1.6611 | 6.6444 | 0 | 0 | 0 | 0 | 0 | 0 | 0 | 0 | 0 | 0 | 0 | 0 | 0 | 0 | 0 | 0 | 0 | 0 | 0 | 0 | 0 | 0 | 0% | 6
168 | 4MFL2N000100 | FLANGE SW 150# RF SCH40S A182-F316L ASME B 16.5 | Set | 3 | 1.6611 | 4.9833 | 0 | 0 | 0 | 0 | 0 | 0 | 0 | 0 | 0 | 0 | 0 | 0 | 0 | 0 | 0 | 0 | 0 | 0 | 0 | 0 | 0 | 0 | 0% | 6
169 | 4MFL2N001B00 | FLANGE SW 150# RF SCH40S A182-F316L ASME B 16.5 | Piece | 12 | 1.6611 | 19.9333 | 0 | 0 | 0 | 0 | 0 | 0 | 0 | 0 | 0 | 0 | 0 | 0 | 0 | 0 | 0 | 0 | 0 | 0 | 0 | 0 | 0 | 0 | 0% | 6
170 | 4OCKA2200D00 | GASKET 150# 316SS SP/WND GRAPHITE IR:316 CR:CS 4.5 MM, ASME B16.20, ASME B16.5 | Piece | 27 | 1.6611 | 44.8499 | 0 | 0 | 0 | 0 | 0 | 0 | 0 | 0 | 0 | 0 | 0 | 0 | 0 | 0 | 0 | 0 | 0 | 0 | 0 | 0 | 0 | 0 | 0% | 6
171 | 4OCKA2200100 | GASKET 150# 316SS SP/WND GRAPHITE IR:316 CR:CS 4.5 MM, ASME B16.20, ASME B16.5 | Piece | 2 | 1.6611 | 3.3222 | 0 | 0 | 0 | 0 | 0 | 0 | 0 | 0 | 0 | 0 | 0 | 0 | 0 | 0 | 0 | 0 | 0 | 0 | 0 | 0 | 0 | 0 | 0% | 6
172 | 4OCKA2201B00 | GASKET 150# 316SS SP/WND GRAPHITE IR:316 CR:CS 4.5 MM, ASME B16.20, ASME B16.5 | Piece | 7 | 1.6611 | 11.6277 | 0 | 0 | 0 | 0 | 0 | 0 | 0 | 0 | 0 | 0 | 0 | 0 | 0 | 0 | 0 | 0 | 0 | 0 | 0 | 0 | 0 | 0 | 0% | 6
173 | 4BDLS1000D0D | TEE 3000# SW A182-F316L ASME B16.11 | Piece | 100 | 1.6611 | 166.1107 | 0 | 0 | 0 | 0 | 0 | 0 | 0 | 0 | 0 | 0 | 0 | 0 | 0 | 0 | 0 | 0 | 0 | 0 | 0 | 0 | 0 | 0 | 0% | 6
174 | 4BDLS100010D | RED TEE 3000# SW A182-F316L ASME B16.11 | Piece | 2 | 1.6611 | 3.3222 | 0 | 0 | 0 | 0 | 0 | 0 | 0 | 0 | 0 | 0 | 0 | 0 | 0 | 0 | 0 | 0 | 0 | 0 | 0 | 0 | 0 | 0 | 0% | 6
175 | 4BDLS1001B0D | RED TEE 3000# SW A182-F316L ASME B16.11 | Piece | 3 | 1.6611 | 4.9833 | 0 | 0 | 0 | 0 | 0 | 0 | 0 | 0 | 0 | 0 | 0 | 0 | 0 | 0 | 0 | 0 | 0 | 0 | 0 | 0 | 0 | 0 | 0% | 6
176 | 4JPLNN001B0D | SWAGE CONC SCH40S X SCH40S A403-WP316L PBE MSS SP-95 | Piece | 1 | 1.6611 | 1.6611 | 0 | 0 | 0 | 0 | 0 | 0 | 0 | 0 | 0 | 0 | 0 | 0 | 0 | 0 | 0 | 0 | 0 | 0 | 0 | 0 | 0 | 0 | 0% | 6
177 | 4CGASE000200 | CAP SCH40 A234-WPB BW SEAMLESS, ASME B16.9 | Piece | 1 | 1.6611 | 1.6611 | 0 | 0 | 0 | 0 | 0 | 0 | 0 | 0 | 0 | 0 | 0 | 0 | 0 | 0 | 0 | 0 | 0 | 0 | 0 | 0 | 0 | 0 | 0% | 6
178 | 4BJKX1000D00 | FULL COUPLING 3000# SW/THRD A182-F316L ASME B16.11 | Piece | 2 | 1.6611 | 3.3222 | 0 | 0 | 0 | 0 | 0 | 0 | 0 | 0 | 0 | 0 | 0 | 0 | 0 | 0 | 0 | 0 | 0 | 0 | 0 | 0 | 0 | 0 | 0% | 6
179 | 4BJKX1000E00 | FULL COUPLING 3000# SW/THRD A182-F316L ASME B16.11 | Piece | 4 | 1.6611 | 6.6444 | 0 | 0 | 0 | 0 | 0 | 0 | 0 | 0 | 0 | 0 | 0 | 0 | 0 | 0 | 0 | 0 | 0 | 0 | 0 | 0 | 0 | 0 | 0% | 6
180 | 4BJKX1001B00 | FULL COUPLING 3000# SW/THRD A182-F316L ASME B16.11 | Piece | 5 | 1.6611 | 8.3055 | 0 | 0 | 0 | 0 | 0 | 0 | 0 | 0 | 0 | 0 | 0 | 0 | 0 | 0 | 0 | 0 | 0 | 0 | 0 | 0 | 0 | 0 | 0% | 6
181 | 4BKAS2000D00 | FULL COUPLING 6000# SW A105N ASME B16.11 | Piece | 3 | 1.6611 | 4.9833 | 0 | 0 | 0 | 0 | 0 | 0 | 0 | 0 | 0 | 0 | 0 | 0 | 0 | 0 | 0 | 0 | 0 | 0 | 0 | 0 | 0 | 0 | 0% | 6
182 | 4BCAS2001B00 | ELBOW 45 DEG 6000# SW A105N ASME B16.11 | Piece | 1 | 1.6611 | 1.6611 | 0 | 0 | 0 | 0 | 0 | 0 | 0 | 0 | 0 | 0 | 0 | 0 | 0 | 0 | 0 | 0 | 0 | 0 | 0 | 0 | 0 | 0 | 0% | 6
183 | 4CCASE000600 | ELBOW 45 DEG SCH40 A234-WPB BW SEAMLESS, ASME B16.9 | Piece | 3 | 1.6611 | 4.9833 | 0 | 0 | 0 | 0 | 0 | 0 | 0 | 0 | 0 | 0 | 0 | 0 | 0 | 0 | 0 | 0 | 0 | 0 | 0 | 0 | 0 | 0 | 0% | 6
184 | 4BAAS1000D00 | ELBOW 90 DEG 3000# SW A105N ASME B16.11 | Piece | 11 | 1.6611 | 18.2722 | 0 | 0 | 0 | 0 | 0 | 0 | 0 | 0 | 0 | 0 | 0 | 0 | 0 | 0 | 0 | 0 | 0 | 0 | 0 | 0 | 0 | 0 | 0% | 6
185 | 4BAAS2000D00 | ELBOW 90 DEG 6000# SW A105N ASME B16.11 | Piece | 21 | 1.6611 | 34.8832 | 0 | 0 | 0 | 0 | 0 | 0 | 0 | 0 | 0 | 0 | 0 | 0 | 0 | 0 | 0 | 0 | 0 | 0 | 0 | 0 | 0 | 0 | 0% | 6
186 | 4BAAS2000E00 | ELBOW 90 DEG 6000# SW A105N ASME B16.11 | Piece | 22 | 1.6611 | 36.5444 | 0 | 0 | 0 | 0 | 0 | 0 | 0 | 0 | 0 | 0 | 0 | 0 | 0 | 0 | 0 | 0 | 0 | 0 | 0 | 0 | 0 | 0 | 0% | 6
187 | 4BAAS2000100 | ELBOW 90 DEG 6000# SW A105N ASME B16.11 | Piece | 4 | 1.6611 | 6.6444 | 0 | 0 | 0 | 0 | 0 | 0 | 0 | 0 | 0 | 0 | 0 | 0 | 0 | 0 | 0 | 0 | 0 | 0 | 0 | 0 | 0 | 0 | 0% | 6
188 | 4BAAS1001B00 | ELBOW 90 DEG 3000# SW A105N ASME B16.11 | Piece | 3 | 1.6611 | 4.9833 | 0 | 0 | 0 | 0 | 0 | 0 | 0 | 0 | 0 | 0 | 0 | 0 | 0 | 0 | 0 | 0 | 0 | 0 | 0 | 0 | 0 | 0 | 0% | 6
189 | 4BAAS2001B00 | ELBOW 90 DEG 6000# SW A105N ASME B16.11 | Piece | 19 | 1.6611 | 31.561 | 0 | 0 | 0 | 0 | 0 | 0 | 0 | 0 | 0 | 0 | 0 | 0 | 0 | 0 | 0 | 0 | 0 | 0 | 0 | 0 | 0 | 0 | 0% | 6
190 | 4CAASK000200 | ELBOW 90 DEG LR SCH160 A234-WPB BW SEAMLESS, ASME B16.9 | Piece | 23 | 1.6611 | 38.2055 | 0 | 0 | 0 | 0 | 0 | 0 | 0 | 0 | 0 | 0 | 0 | 0 | 0 | 0 | 0 | 0 | 0 | 0 | 0 | 0 | 0 | 0 | 0% | 6
191 | 4CAASE000200 | ELBOW 90 DEG LR SCH40 A234-WPB BW SEAMLESS, ASME B16.9 | Piece | 12 | 1.6611 | 19.9333 | 0 | 0 | 0 | 0 | 0 | 0 | 0 | 0 | 0 | 0 | 0 | 0 | 0 | 0 | 0 | 0 | 0 | 0 | 0 | 0 | 0 | 0 | 0% | 6
192 | 4CAASE000300 | ELBOW 90 DEG LR SCH40 A234-WPB BW SEAMLESS, ASME B16.9 | Piece | 8 | 1.6611 | 13.2889 | 0 | 0 | 0 | 0 | 0 | 0 | 0 | 0 | 0 | 0 | 0 | 0 | 0 | 0 | 0 | 0 | 0 | 0 | 0 | 0 | 0 | 0 | 0% | 6
193 | 4CAASE000400 | ELBOW 90 DEG LR SCH40 A234-WPB BW SEAMLESS, ASME B16.9 | Piece | 62 | 1.6611 | 102.9886 | 0 | 0 | 0 | 0 | 0 | 0 | 0 | 0 | 0 | 0 | 0 | 0 | 0 | 0 | 0 | 0 | 0 | 0 | 0 | 0 | 0 | 0 | 0% | 6
194 | 4CAASE000600 | ELBOW 90 DEG LR SCH40 A234-WPB BW SEAMLESS, ASME B16.9 | Piece | 30 | 1.6611 | 49.8332 | 0 | 0 | 0 | 0 | 0 | 0 | 0 | 0 | 0 | 0 | 0 | 0 | 0 | 0 | 0 | 0 | 0 | 0 | 0 | 0 | 0 | 0 | 0% | 6
195 | 4CAASE000800 | ELBOW 90 DEG LR SCH40 A234-WPB BW SEAMLESS, ASME B16.9 | Piece | 4 | 1.6611 | 6.6444 | 0 | 0 | 0 | 0 | 0 | 0 | 0 | 0 | 0 | 0 | 0 | 0 | 0 | 0 | 0 | 0 | 0 | 0 | 0 | 0 | 0 | 0 | 0% | 6
196 | 4CAASP001200 | ELBOW 90 DEG LR STD WT A234-WPB BW SEAMLESS, ASME B16.9 | Piece | 1 | 1.6611 | 1.6611 | 0 | 0 | 0 | 0 | 0 | 0 | 0 | 0 | 0 | 0 | 0 | 0 | 0 | 0 | 0 | 0 | 0 | 0 | 0 | 0 | 0 | 0 | 0% | 6
197 | 4BDAS200010D | RED TEE 6000# SW A105N ASME B16.11 | Piece | 2 | 1.6611 | 3.3222 | 0 | 0 | 0 | 0 | 0 | 0 | 0 | 0 | 0 | 0 | 0 | 0 | 0 | 0 | 0 | 0 | 0 | 0 | 0 | 0 | 0 | 0 | 0% | 6
198 | 4DASKK000202 | TEE SCH160 X SCH160 A234-WPB BW SEAMLESS, ASME B16.9 | Piece | 1 | 1.6611 | 1.6611 | 0 | 0 | 0 | 0 | 0 | 0 | 0 | 0 | 0 | 0 | 0 | 0 | 0 | 0 | 0 | 0 | 0 | 0 | 0 | 0 | 0 | 0 | 0% | 6
199 | 4DASEE000303 | TEE SCH40 X SCH40 A234-WPB BW SEAMLESS, ASME B16.9 | Piece | 1 | 1.6611 | 1.6611 | 0 | 0 | 0 | 0 | 0 | 0 | 0 | 0 | 0 | 0 | 0 | 0 | 0 | 0 | 0 | 0 | 0 | 0 | 0 | 0 | 0 | 0 | 0% | 6
200 | 4DASEE000404 | TEE SCH40 X SCH40 A234-WPB BW SEAMLESS, ASME B16.9 | Piece | 9 | 1.6611 | 14.95 | 0 | 0 | 0 | 0 | 0 | 0 | 0 | 0 | 0 | 0 | 0 | 0 | 0 | 0 | 0 | 0 | 0 | 0 | 0 | 0 | 0 | 0 | 0% | 6
201 | 4DASEE000606 | TEE SCH40 X SCH40 A234-WPB BW SEAMLESS, ASME B16.9 | Piece | 3 | 1.6611 | 4.9833 | 0 | 0 | 0 | 0 | 0 | 0 | 0 | 0 | 0 | 0 | 0 | 0 | 0 | 0 | 0 | 0 | 0 | 0 | 0 | 0 | 0 | 0 | 0% | 6
202 | 4NDA2F000400 | BLIND FLANGE 150# RF A105N ASME B 16.5 | Piece | 1 | 1.6611 | 1.6611 | 0 | 0 | 0 | 0 | 0 | 0 | 0 | 0 | 0 | 0 | 0 | 0 | 0 | 0 | 0 | 0 | 0 | 0 | 0 | 0 | 0 | 0 | 0% | 6
203 | 4MFA2K000D00 | FLANGE SW 150# RF SCH160 A105N ASME B 16.5 | Piece | 12 | 1.6611 | 19.9333 | 0 | 0 | 0 | 0 | 0 | 0 | 0 | 0 | 0 | 0 | 0 | 0 | 0 | 0 | 0 | 0 | 0 | 0 | 0 | 0 | 0 | 0 | 0% | 6
204 | 4MFA2K001B00 | FLANGE SW 150# RF SCH160 A105N ASME B 16.5 | Piece | 9 | 1.6611 | 14.95 | 0 | 0 | 0 | 0 | 0 | 0 | 0 | 0 | 0 | 0 | 0 | 0 | 0 | 0 | 0 | 0 | 0 | 0 | 0 | 0 | 0 | 0 | 0% | 6
205 | 4LFA2K000200 | FLANGE WN 150# RF SCH160 A105N ASME B 16.5 | Piece | 22 | 1.6611 | 36.5444 | 0 | 0 | 0 | 0 | 0 | 0 | 0 | 0 | 0 | 0 | 0 | 0 | 0 | 0 | 0 | 0 | 0 | 0 | 0 | 0 | 0 | 0 | 0% | 6
206 | 4LFA2E000200 | FLANGE WN 150# RF SCH40 A105N ASME B 16.5 | Piece | 3 | 1.6611 | 4.9833 | 0 | 0 | 0 | 0 | 0 | 0 | 0 | 0 | 0 | 0 | 0 | 0 | 0 | 0 | 0 | 0 | 0 | 0 | 0 | 0 | 0 | 0 | 0% | 6
207 | 4LFA2E000300 | FLANGE WN 150# RF SCH40 A105N ASME B 16.5 | Piece | 4 | 1.6611 | 6.6444 | 0 | 0 | 0 | 0 | 0 | 0 | 0 | 0 | 0 | 0 | 0 | 0 | 0 | 0 | 0 | 0 | 0 | 0 | 0 | 0 | 0 | 0 | 0% | 6
208 | 4LFA2E000300 | FLANGE WN 150# RF SCH40 A105N ASME B 16.5 | Piece | 5 | 1.6611 | 8.3055 | 0 | 0 | 0 | 0 | 0 | 0 | 0 | 0 | 0 | 0 | 0 | 0 | 0 | 0 | 0 | 0 | 0 | 0 | 0 | 0 | 0 | 0 | 0% | 6
209 | 4LFA2E000400 | FLANGE WN 150# RF SCH40 A105N ASME B 16.5 | Piece | 61 | 1.6611 | 101.3275 | 0 | 0 | 0 | 0 | 0 | 0 | 0 | 0 | 0 | 0 | 0 | 0 | 0 | 0 | 0 | 0 | 0 | 0 | 0 | 0 | 0 | 0 | 0% | 6
210 | 4LFA2E000600 | FLANGE WN 150# FF SCH40 A105N ASME B 16.5 | Piece | 14 | 1.6611 | 23.2555 | 0 | 0 | 0 | 0 | 0 | 0 | 0 | 0 | 0 | 0 | 0 | 0 | 0 | 0 | 0 | 0 | 0 | 0 | 0 | 0 | 0 | 0 | 0% | 6
211 | 4LFA2E000800 | FLANGE WN 150# FF SCH40 A105N ASME B 16.5 | Piece | 2 | 1.6611 | 3.3222 | 0 | 0 | 0 | 0 | 0 | 0 | 0 | 0 | 0 | 0 | 0 | 0 | 0 | 0 | 0 | 0 | 0 | 0 | 0 | 0 | 0 | 0 | 0% | 6
212 | 4LFA2P001200 | FLANGE WN 150# RF STD WT A105N ASME B 16.5 | Piece | 1 | 1.6611 | 1.6611 | 0 | 0 | 0 | 0 | 0 | 0 | 0 | 0 | 0 | 0 | 0 | 0 | 0 | 0 | 0 | 0 | 0 | 0 | 0 | 0 | 0 | 0 | 0% | 6
213 | 4NDA2F000200 | BLIND FLANGE 150# RF A105N ASME B 16.5 | Piece | 2 | 1.6611 | 3.3222 | 0 | 0 | 0 | 0 | 0 | 0 | 0 | 0 | 0 | 0 | 0 | 0 | 0 | 0 | 0 | 0 | 0 | 0 | 0 | 0 | 0 | 0 | 0% | 6
214 | 4NDA2F000100 | BLIND FLANGE 150# RF A105N ASME B 16.5 | Piece | 2 | 1.6611 | 3.3222 | 0 | 0 | 0 | 0 | 0 | 0 | 0 | 0 | 0 | 0 | 0 | 0 | 0 | 0 | 0 | 0 | 0 | 0 | 0 | 0 | 0 | 0 | 0% | 6
215 | 4OCKA2200D00 | GASKET 150# 316SS SP/WND GRAPHITE IR:316 CR:CS 4.5 MM, ASME B16.20, ASME B16.5 | Piece | 10 | 1.6611 | 16.6111 | 0 | 0 | 0 | 0 | 0 | 0 | 0 | 0 | 0 | 0 | 0 | 0 | 0 | 0 | 0 | 0 | 0 | 0 | 0 | 0 | 0 | 0 | 0% | 6
216 | 4OCKA2200100 | GASKET 150# 316SS SP/WND GRAPHITE IR:316 CR:CS 4.5 MM, ASME B16.20, ASME B16.5 | Piece | 4 | 1.6611 | 6.6444 | 0 | 0 | 0 | 0 | 0 | 0 | 0 | 0 | 0 | 0 | 0 | 0 | 0 | 0 | 0 | 0 | 0 | 0 | 0 | 0 | 0 | 0 | 0% | 6
217 | 4OCKA2201B00 | GASKET 150# 316SS SP/WND GRAPHITE IR:316 CR:CS 4.5 MM, ASME B16.20, ASME B16.5 | Piece | 9 | 1.6611 | 14.95 | 0 | 0 | 0 | 0 | 0 | 0 | 0 | 0 | 0 | 0 | 0 | 0 | 0 | 0 | 0 | 0 | 0 | 0 | 0 | 0 | 0 | 0 | 0% | 6
218 | 4OCKA2200200 | GASKET 150# 316SS SP/WND GRAPHITE IR:316 CR:CS 4.5 MM, ASME B16.20, ASME B16.5 | Piece | 24 | 1.6611 | 39.8666 | 0 | 0 | 0 | 0 | 0 | 0 | 0 | 0 | 0 | 0 | 0 | 0 | 0 | 0 | 0 | 0 | 0 | 0 | 0 | 0 | 0 | 0 | 0% | 6
219 | 4OCKA2200300 | GASKET 150# 316SS SP/WND GRAPHITE IR:316 CR:CS 4.5 MM, ASME B16.20, ASME B16.5 | Piece | 6 | 1.6611 | 9.9666 | 0 | 0 | 0 | 0 | 0 | 0 | 0 | 0 | 0 | 0 | 0 | 0 | 0 | 0 | 0 | 0 | 0 | 0 | 0 | 0 | 0 | 0 | 0% | 6
220 | 4OCKA2200400 | GASKET 150# 316SS SP/WND GRAPHITE IR:316 CR:CS 4.5 MM, ASME B16.20, ASME B16.5 | Piece | 59 | 1.6611 | 98.0053 | 0 | 0 | 0 | 0 | 0 | 0 | 0 | 0 | 0 | 0 | 0 | 0 | 0 | 0 | 0 | 0 | 0 | 0 | 0 | 0 | 0 | 0 | 0% | 6
221 | 4OCKA2200600 | GASKET 150# 316SS SP/WND GRAPHITE IR:316 CR:CS 4.5 MM, ASME B16.20, ASME B16.5 | Piece | 14 | 1.6611 | 23.2555 | 0 | 0 | 0 | 0 | 0 | 0 | 0 | 0 | 0 | 0 | 0 | 0 | 0 | 0 | 0 | 0 | 0 | 0 | 0 | 0 | 0 | 0 | 0% | 6
222 | 4OCKA2200800 | GASKET 150# 316SS SP/WND GRAPHITE IR:316 CR:CS 4.5 MM, ASME B16.20, ASME B16.5 | Piece | 2 | 1.6611 | 3.3222 | 0 | 0 | 0 | 0 | 0 | 0 | 0 | 0 | 0 | 0 | 0 | 0 | 0 | 0 | 0 | 0 | 0 | 0 | 0 | 0 | 0 | 0 | 0% | 6
223 | 4OCKA2201200 | GASKET 150# 316SS SP/WND GRAPHITE IR:316 CR:CS 4.5 MM, ASME B16.20, ASME B16.5 | Piece | 1 | 1.6611 | 1.6611 | 0 | 0 | 0 | 0 | 0 | 0 | 0 | 0 | 0 | 0 | 0 | 0 | 0 | 0 | 0 | 0 | 0 | 0 | 0 | 0 | 0 | 0 | 0% | 6
224 | 4OAV02000D00 | GASKET 150# FF NEOPRENE RUBBER 3.0 MM, ASME B16.21, ASME B16.5 | Piece | 4 | 1.6611 | 6.6444 | 0 | 0 | 0 | 0 | 0 | 0 | 0 | 0 | 0 | 0 | 0 | 0 | 0 | 0 | 0 | 0 | 0 | 0 | 0 | 0 | 0 | 0 | 0% | 6
225 | 4OAV02000C00 | GASKET 150# FF NEOPRENE RUBBER 3.0 MM, ASME B16.21, ASME B16.5 | Piece | 14 | 1.6611 | 23.2555 | 0 | 0 | 0 | 0 | 0 | 0 | 0 | 0 | 0 | 0 | 0 | 0 | 0 | 0 | 0 | 0 | 0 | 0 | 0 | 0 | 0 | 0 | 0% | 6
226 | 4OAV02000H00 | GASKET 150# FF NEOPRENE RUBBER 3.0 MM, ASME B16.21, ASME B16.5 | Piece | 1 | 1.6611 | 1.6611 | 0 | 0 | 0 | 0 | 0 | 0 | 0 | 0 | 0 | 0 | 0 | 0 | 0 | 0 | 0 | 0 | 0 | 0 | 0 | 0 | 0 | 0 | 0% | 6
227 | 4OAV02000200 | GASKET 150# FF NEOPRENE RUBBER 3.0 MM, ASME B16.21, ASME B16.5 | Piece | 2 | 1.6611 | 3.3222 | 0 | 0 | 0 | 0 | 0 | 0 | 0 | 0 | 0 | 0 | 0 | 0 | 0 | 0 | 0 | 0 | 0 | 0 | 0 | 0 | 0 | 0 | 0% | 6
228 | 4OAV02000Q00 | GASKET 150# FF NEOPRENE RUBBER 3.0 MM, ASME B16.21, ASME B16.5 | Piece | 6 | 1.6611 | 9.9666 | 0 | 0 | 0 | 0 | 0 | 0 | 0 | 0 | 0 | 0 | 0 | 0 | 0 | 0 | 0 | 0 | 0 | 0 | 0 | 0 | 0 | 0 | 0% | 6
229 | 4OAV02000400 | GASKET 150# FF NEOPRENE RUBBER 3.0 MM, ASME B16.21, ASME B16.5 | Piece | 18 | 1.6611 | 29.8999 | 0 | 0 | 0 | 0 | 0 | 0 | 0 | 0 | 0 | 0 | 0 | 0 | 0 | 0 | 0 | 0 | 0 | 0 | 0 | 0 | 0 | 0 | 0% | 6
230 | 4EASEK000402 | REDUCER CONC SCH40 X SCH160 A234-WPB BW SEAMLESS, ASME B16.9 | Piece | 6 | 1.6611 | 9.9666 | 0 | 0 | 0 | 0 | 0 | 0 | 0 | 0 | 0 | 0 | 0 | 0 | 0 | 0 | 0 | 0 | 0 | 0 | 0 | 0 | 0 | 0 | 0% | 6
231 | 4EASEE000403 | REDUCER CONC SCH40 X SCH40 A234-WPB BW SEAMLESS, ASME B16.9 | Piece | 4 | 1.6611 | 6.6444 | 0 | 0 | 0 | 0 | 0 | 0 | 0 | 0 | 0 | 0 | 0 | 0 | 0 | 0 | 0 | 0 | 0 | 0 | 0 | 0 | 0 | 0 | 0% | 6
232 | 4EASEE000604 | REDUCER CONC SCH40 X SCH40 A234-WPB BW SEAMLESS, ASME B16.9 | Piece | 4 | 1.6611 | 6.6444 | 0 | 0 | 0 | 0 | 0 | 0 | 0 | 0 | 0 | 0 | 0 | 0 | 0 | 0 | 0 | 0 | 0 | 0 | 0 | 0 | 0 | 0 | 0% | 6
233 | 4FASPE001208 | REDUCER ECC STD WT X SCH40 A234-WPB BW SEAMLESS, ASME B16.9 | Piece | 1 | 1.6611 | 1.6611 | 0 | 0 | 0 | 0 | 0 | 0 | 0 | 0 | 0 | 0 | 0 | 0 | 0 | 0 | 0 | 0 | 0 | 0 | 0 | 0 | 0 | 0 | 0% | 6
234 | 4JPAKK000E0D | SWAGE CONC SCH160 X SCH160 A234-WPB PBE MSS SP-95 | Piece | 1 | 1.6611 | 1.6611 | 0 | 0 | 0 | 0 | 0 | 0 | 0 | 0 | 0 | 0 | 0 | 0 | 0 | 0 | 0 | 0 | 0 | 0 | 0 | 0 | 0 | 0 | 0% | 6
235 | 4GBAU200040D | SOCKOLET 6000# A105N MSS SP-97 | Piece | 16 | 1.6611 | 26.5777 | 0 | 0 | 0 | 0 | 0 | 0 | 0 | 0 | 0 | 0 | 0 | 0 | 0 | 0 | 0 | 0 | 0 | 0 | 0 | 0 | 0 | 0 | 0% | 6
236 | 4GBAU200040E | SOCKOLET 6000# A105N MSS SP-97 | Piece | 14 | 1.6611 | 23.2555 | 0 | 0 | 0 | 0 | 0 | 0 | 0 | 0 | 0 | 0 | 0 | 0 | 0 | 0 | 0 | 0 | 0 | 0 | 0 | 0 | 0 | 0 | 0% | 6
237 | 4GBAU200060D | SOCKOLET 6000# A105N MSS SP-97 | Piece | 5 | 1.6611 | 8.3055 | 0 | 0 | 0 | 0 | 0 | 0 | 0 | 0 | 0 | 0 | 0 | 0 | 0 | 0 | 0 | 0 | 0 | 0 | 0 | 0 | 0 | 0 | 0% | 6
238 | 4GBAU200080E | SOCKOLET 6000# A105N MSS SP-97 | Piece | 1 | 1.6611 | 1.6611 | 0 | 0 | 0 | 0 | 0 | 0 | 0 | 0 | 0 | 0 | 0 | 0 | 0 | 0 | 0 | 0 | 0 | 0 | 0 | 0 | 0 | 0 | 0% | 6
239 | 4GBAU200020D | SOCKOLET 6000# A105N MSS SP-97 | Piece | 4 | 1.6611 | 6.6444 | 0 | 0 | 0 | 0 | 0 | 0 | 0 | 0 | 0 | 0 | 0 | 0 | 0 | 0 | 0 | 0 | 0 | 0 | 0 | 0 | 0 | 0 | 0% | 6
240 | 4GBAU200020E | SOCKOLET 6000# A105N MSS SP-97 | Piece | 2 | 1.6611 | 3.3222 | 0 | 0 | 0 | 0 | 0 | 0 | 0 | 0 | 0 | 0 | 0 | 0 | 0 | 0 | 0 | 0 | 0 | 0 | 0 | 0 | 0 | 0 | 0% | 6
241 | 4BDAS2000D0D | TEE 6000# SW A105N ASME B16.11 | Piece | 6 | 1.6611 | 9.9666 | 0 | 0 | 0 | 0 | 0 | 0 | 0 | 0 | 0 | 0 | 0 | 0 | 0 | 0 | 0 | 0 | 0 | 0 | 0 | 0 | 0 | 0 | 0% | 6
242 | 4GBAT100021B | SOCKOLET 3000# A105N MSS SP-97 | Piece | 2 | 1.6611 | 3.3222 | 0 | 0 | 0 | 0 | 0 | 0 | 0 | 0 | 0 | 0 | 0 | 0 | 0 | 0 | 0 | 0 | 0 | 0 | 0 | 0 | 0 | 0 | 0% | 6
243 | 4BAAG1100D00 | ELBOW 90 DEG 3000# SCRD A105N GALV ASME B16.11 | Piece | 12 | 1.6611 | 19.9333 | 0 | 0 | 0 | 0 | 0 | 0 | 0 | 0 | 0 | 0 | 0 | 0 | 0 | 0 | 0 | 0 | 0 | 0 | 0 | 0 | 0 | 0 | 0% | 6
244 | 4BDAG1100D0D | TEE 3000# SCRD A105N GALV ASME B16.11 | Piece | 1 | 1.6611 | 1.6611 | 0 | 0 | 0 | 0 | 0 | 0 | 0 | 0 | 0 | 0 | 0 | 0 | 0 | 0 | 0 | 0 | 0 | 0 | 0 | 0 | 0 | 0 | 0% | 6
245 | 4NAA2F100D00 | FLANGE SCRD 150# FF GALV A105N ASME B 16.5 | Piece | 4 | 1.6611 | 6.6444 | 0 | 0 | 0 | 0 | 0 | 0 | 0 | 0 | 0 | 0 | 0 | 0 | 0 | 0 | 0 | 0 | 0 | 0 | 0 | 0 | 0 | 0 | 0% | 6
135 | 4AAXZS000D00 | PIPE,DN15 , HDPE - PE 100, Plain End, BUTT FUSION,DIN 8074,PN16 | Meter | 48 | 1.6611 | 79.7331 | 0 | 0 | 0 | 0 | 0 | 0 | 0 | 0 | 0 | 0 | 0 | 0 | 0 | 0 | 0 | 0 | 0 | 0 | 0 | 0 | 0 | 0 | 0% | 6
136 | 4AAXZS000E00 | PIPE ,DN20 , HDPE - PE 100, Plain End, BUTT FUSION,DIN 8074,PN16 | Meter | 6 | 1.6611 | 9.9666 | 0 | 0 | 0 | 0 | 0 | 0 | 0 | 0 | 0 | 0 | 0 | 0 | 0 | 0 | 0 | 0 | 0 | 0 | 0 | 0 | 0 | 0 | 0% | 6
137 | 4AAXZS001B00 | PIPE,DN 40 ,HDPE - PE 100, Plain End, BUTT FUSION,DIN 8074,PN16 | Meter | 6 | 1.6611 | 9.9666 | 0 | 0 | 0 | 0 | 0 | 0 | 0 | 0 | 0 | 0 | 0 | 0 | 0 | 0 | 0 | 0 | 0 | 0 | 0 | 0 | 0 | 0 | 0% | 6
138 | 4AAXZS000Q00 | PIPE,DN 80 ,HDPE - PE 100, Plain End, BUTT FUSION,DIN 8074,PN16 | Meter | 18 | 1.6611 | 29.8999 | 0 | 0 | 0 | 0 | 0 | 0 | 0 | 0 | 0 | 0 | 0 | 0 | 0 | 0 | 0 | 0 | 0 | 0 | 0 | 0 | 0 | 0 | 0% | 6
139 | 4AAXZS00400 | PIPE, DN 100 , HDPE - PE 100, Plain End, BUTT FUSION,DIN 8074,PN10 | Meter | 66 | 1.6611 | 109.6331 | 0 | 0 | 0 | 0 | 0 | 0 | 0 | 0 | 0 | 0 | 0 | 0 | 0 | 0 | 0 | 0 | 0 | 0 | 0 | 0 | 0 | 0 | 0% | 6
140 | 4AAXZS002A00 | PIPE, DN 200 ,HDPE - PE 100, Plain End, BUTT FUSION,DIN 8074,PN10 | Meter | 30 | 1.6611 | 49.8332 | 0 | 0 | 0 | 0 | 0 | 0 | 0 | 0 | 0 | 0 | 0 | 0 | 0 | 0 | 0 | 0 | 0 | 0 | 0 | 0 | 0 | 0 | 0% | 6
131 | Sub Item of PK-526-05 1 | طبرستان ، 220 لیتر | Set | 1 |  | 0 | 0 | 0 | 0 | 0 | 0 | 0 | 0 | 0 | 0 | 0 | 0 | 0 | 0 | 0 | 0 | 0 | 0 | 0 | 0 | 0 | 0 | 0 | 0%
132 | Sub Item of PK-526-05 2 | طبرستان، 220 لیتر | Set | 1 |  | 0 | 0 | 0 | 0 | 0 | 0 | 0 | 0 | 0 | 0 | 0 | 0 | 0 | 0 | 0 | 0 | 0 | 0 | 0 | 0 | 0 | 0 | 0 | 0%
133 | Sub Item of PK-526-05 3 | طبرستان،500 لیتر | Set | 1 |  | 0 | 0 | 0 | 0 | 0 | 0 | 0 | 0 | 0 | 0 | 0 | 0 | 0 | 0 | 0 | 0 | 0 | 0 | 0 | 0 | 0 | 0 | 0 | 0%
134 | Sub Item of PK-526-04 4 | طبرستان ، 2000 لیتر | Set | 1 |  | 0 | 0 | 0 | 0 | 0 | 0 | 0 | 0 | 0 | 0 | 0 | 0 | 0 | 0 | 0 | 0 | 0 | 0 | 0 | 0 | 0 | 0 | 0 | 0%
130 | subItemOf PK-526-15-P01ABC | Screw pumps | Set | 3 |  | 0 | 0 | 0 | 0 | 0 | 0 | 3 | 0 | 0 | 0 | 0 | 0 | 0 | 0 | 0 | 0 | 0 | 0 | 0 | 0 | 0 | 0 | 3 | 100%
128 | subItemOf AIT-526-001 | MicroFlu V2 HC-VA-10m Article No. 37S801213 | Set | 1 |  | 0 | 0 | 0 | 0 | 0 | 0 | 0 | 1 | 0 | 0 | 0 | 0 | 0 | 0 | 0 | 0 | 0 | 0 | 0 | 0 | 0 | 0 | 1 | 100%
129 | subItemOf AIT-526-001 | TriBox Mini Article No. 20C000000 | Set | 1 |  | 0 | 0 | 0 | 0 | 0 | 0 | 0 | 1 | 0 | 0 | 0 | 0 | 0 | 0 | 0 | 0 | 0 | 0 | 0 | 0 | 0 | 0 | 1 | 100%
111 | subItemOf FT-001 | 5W3B80-9K19/0 | Set | 1 |  | 0 | 0 | 0 | 0 | 0 | 0 | 0 | 0 | 1 | 0 | 0 | 0 | 0 | 0 | 0 | 0 | 0 | 0 | 0 | 0 | 0 | 0 | 1 | 100%
112 | subItemOf FT-002 | 5W3B80-9K19/0 | Set | 1 |  | 0 | 0 | 0 | 0 | 0 | 0 | 0 | 0 | 1 | 0 | 0 | 0 | 0 | 0 | 0 | 0 | 0 | 0 | 0 | 0 | 0 | 0 | 1 | 100%
113 | subItemOf LS-019 | FTS20-A | Set | 1 |  | 0 | 0 | 0 | 0 | 0 | 0 | 0 | 0 | 1 | 0 | 0 | 0 | 0 | 0 | 0 | 0 | 0 | 0 | 0 | 0 | 0 | 0 | 1 | 100%
114 | subItemOf LS-036 | FTS20-A | Set | 1 |  | 0 | 0 | 0 | 0 | 0 | 0 | 0 | 0 | 1 | 0 | 0 | 0 | 0 | 0 | 0 | 0 | 0 | 0 | 0 | 0 | 0 | 0 | 1 | 100%
115 | subItemOf LS-037 | FTS20-A | Set | 1 |  | 0 | 0 | 0 | 0 | 0 | 0 | 0 | 0 | 1 | 0 | 0 | 0 | 0 | 0 | 0 | 0 | 0 | 0 | 0 | 0 | 0 | 0 | 1 | 100%
116 | subItemOf LS-039 | FTS20-A | Set | 1 |  | 0 | 0 | 0 | 0 | 0 | 0 | 0 | 0 | 1 | 0 | 0 | 0 | 0 | 0 | 0 | 0 | 0 | 0 | 0 | 0 | 0 | 0 | 1 | 100%
117 | subItemOf LS-040 | FTS20-A | Set | 1 |  | 0 | 0 | 0 | 0 | 0 | 0 | 0 | 0 | 1 | 0 | 0 | 0 | 0 | 0 | 0 | 0 | 0 | 0 | 0 | 0 | 0 | 0 | 1 | 100%
118 | subItemOf LT-017 | FMU41-4NB2C2 | Set | 1 |  | 0 | 0 | 0 | 0 | 0 | 0 | 0 | 0 | 1 | 0 | 0 | 0 | 0 | 0 | 0 | 0 | 0 | 0 | 0 | 0 | 0 | 0 | 1 | 100%
119 | subItemOf LT-018 | FMU41-4NB2C2 | Set | 1 |  | 0 | 0 | 0 | 0 | 0 | 0 | 0 | 0 | 1 | 0 | 0 | 0 | 0 | 0 | 0 | 0 | 0 | 0 | 0 | 0 | 0 | 0 | 1 | 100%
120 | subItemOf LT-015 | FMU41-4NB2C2 | Set | 1 |  | 0 | 0 | 0 | 0 | 0 | 0 | 0 | 0 | 1 | 0 | 0 | 0 | 0 | 0 | 0 | 0 | 0 | 0 | 0 | 0 | 0 | 0 | 1 | 100%
121 | subItemOf LT-016 | FMU41-4NB2C2 | Set | 1 |  | 0 | 0 | 0 | 0 | 0 | 0 | 0 | 0 | 1 | 0 | 0 | 0 | 0 | 0 | 0 | 0 | 0 | 0 | 0 | 0 | 0 | 0 | 1 | 100%
122 | subItemOf LT-035 | FMU41-4NB2C2 | Set | 1 |  | 0 | 0 | 0 | 0 | 0 | 0 | 0 | 0 | 1 | 0 | 0 | 0 | 0 | 0 | 0 | 0 | 0 | 0 | 0 | 0 | 0 | 0 | 1 | 100%
123 | subItemOf LT-038 | FMU41-4NB2C2 | Set | 1 |  | 0 | 0 | 0 | 0 | 0 | 0 | 0 | 0 | 1 | 0 | 0 | 0 | 0 | 0 | 0 | 0 | 0 | 0 | 0 | 0 | 0 | 0 | 1 | 100%
124 | subItemOf AIT-002 | CM42-MEA000EAE00 | Set | 1 |  | 0 | 0 | 0 | 0 | 0 | 0 | 0 | 0 | 1 | 0 | 0 | 0 | 0 | 0 | 0 | 0 | 0 | 0 | 0 | 0 | 0 | 0 | 1 | 100%
125 | subItemOf AIT-002 | CPS11D-7BA2G | Set | 1 |  | 0 | 0 | 0 | 0 | 0 | 0 | 0 | 0 | 1 | 0 | 0 | 0 | 0 | 0 | 0 | 0 | 0 | 0 | 0 | 0 | 0 | 0 | 1 | 100%
126 | subItemOf AIT-002 | CYK10-G102 | Set | 1 |  | 0 | 0 | 0 | 0 | 0 | 0 | 0 | 0 | 1 | 0 | 0 | 0 | 0 | 0 | 0 | 0 | 0 | 0 | 0 | 0 | 0 | 0 | 1 | 100%
127 | subItemOf TS-001 | TTR31-A1A11SDE2CAB | Set | 1 |  | 0 | 0 | 0 | 0 | 0 | 0 | 0 | 0 | 1 | 0 | 0 | 0 | 0 | 0 | 0 | 0 | 0 | 0 | 0 | 0 | 0 | 0 | 1 | 100%
287 | Sub Item of PK-526-04 1 Flights | Flights Pro9, Length:2940 | Piece | 22 | 902.5841 | 19856.8497 | 0 | 0 | 0 | 0 | 0 | 0 | 0 | 0 | 22 | 0 | 0 | 0 | 0 | 0 | 0 | 0 | 0 | 0 | 0 | 0 | 0 | 22 | 100% | 1-2
288 | Sub Item of PK-526-04 2 Flights | Flights Pro9, Length:2940, Spare-parts | Piece | 2 | 902.5841 | 1805.1682 | 0 | 0 | 0 | 0 | 0 | 0 | 0 | 0 | 2 | 0 | 0 | 0 | 0 | 0 | 0 | 0 | 0 | 0 | 0 | 0 | 0 | 2 | 100% | 1-2
289 | Sub Item of PK-526-04 3 API | API Wear stripes left, | Piece | 10 | 902.5841 | 9025.8408 | 0 | 0 | 0 | 0 | 0 | 0 | 0 | 0 | 10 | 0 | 0 | 0 | 0 | 0 | 0 | 0 | 0 | 0 | 0 | 0 | 0 | 10 | 100% | 1-2
290 | Sub Item of PK-526-04 4 | API Wear stripes right | Piece | 10 | 902.5841 | 9025.8408 | 0 | 0 | 0 | 0 | 0 | 0 | 0 | 0 | 10 | 0 | 0 | 0 | 0 | 0 | 0 | 0 | 0 | 0 | 0 | 0 | 0 | 10 | 100% | 1-2
291 | Sub Item of PK-526-04 5 Gear | Gear unit SEW R97R57 AMS71/II2GD WEG W22Xdb | Piece | 1 | 902.5841 | 902.5841 | 0 | 0 | 0 | 0 | 0 | 0 | 0 | 0 | 1 | 0 | 0 | 0 | 0 | 0 | 0 | 0 | 0 | 0 | 0 | 0 | 0 | 1 | 100% | 1-2
292 | Sub Item of PK-526-04 6 | Gear unit SEW R97R57 AMS71/II2GD WEG W22Xdb | Piece | 1 | 902.5841 | 902.5841 | 0 | 0 | 0 | 0 | 0 | 0 | 0 | 0 | 1 | 0 | 0 | 0 | 0 | 0 | 0 | 0 | 0 | 0 | 0 | 0 | 0 | 1 | 100% | 1-2
293 | Sub Item of PK-526-04 7 | Non-metallic chain NCS720S | Meter | 113 | 902.5841 | 101992.0009 | 0 | 0 | 0 | 0 | 0 | 0 | 0 | 0 | 113 | 0 | 0 | 0 | 0 | 0 | 0 | 0 | 0 | 0 | 0 | 0 | 0 | 113 | 100% | 1-2
294 | Sub Item of PK-526-04 8 | Non-metallic attachment link for NCS720S | Piece | 44 | 902.5841 | 39713.6995 | 0 | 0 | 0 | 0 | 0 | 0 | 0 | 0 | 44 | 0 | 0 | 0 | 0 | 0 | 0 | 0 | 0 | 0 | 0 | 0 | 0 | 44 | 100% | 1-2
295 | Sub Item of PK-526-04 10 | Filler block | Piece | 44 | 902.5841 | 39713.6995 | 0 | 0 | 0 | 0 | 0 | 0 | 0 | 0 | 44 | 0 | 0 | 0 | 0 | 0 | 0 | 0 | 0 | 0 | 0 | 0 | 0 | 44 | 100% | 1-2
296 | Sub Item of PK-526-04 11 | Wear shoes floor run, without lug | Piece | 44 | 902.5841 | 39713.6995 | 0 | 0 | 0 | 0 | 0 | 0 | 0 | 0 | 44 | 0 | 0 | 0 | 0 | 0 | 0 | 0 | 0 | 0 | 0 | 0 | 0 | 44 | 100% | 1-2
297 | Sub Item of PK-526-04 12 Wear | Wear shoes return run, with one lug | Piece | 44 | 902.5841 | 39713.6995 | 0 | 0 | 0 | 0 | 0 | 0 | 0 | 0 | 44 | 0 | 0 | 0 | 0 | 0 | 0 | 0 | 0 | 0 | 0 | 0 | 0 | 44 | 100% | 1-2
298 | Sub Item of PK-526-04 13 Sprocket | Sprocket 152,4 / 23 teeth, RLN647 | Piece | 4 | 902.5841 | 3610.3363 | 0 | 0 | 0 | 0 | 0 | 0 | 0 | 0 | 4 | 0 | 0 | 0 | 0 | 0 | 0 | 0 | 0 | 0 | 0 | 0 | 0 | 4 | 100% | 1-2
299 | Sub Item of PK-526-04 14 Sprocket | Sprocket 152,4 / 19 teeth, RLN134-3 | Piece | 6 | 902.5841 | 5415.5045 | 0 | 0 | 0 | 0 | 0 | 0 | 0 | 0 | 6 | 0 | 0 | 0 | 0 | 0 | 0 | 0 | 0 | 0 | 0 | 0 | 0 | 6 | 100% | 1-2
300 | Sub Item of PK-526-04 15 Sprocket | Sprocket 66,3 / 11 teeth, RLJ691-3 | Piece | 2 | 902.5841 | 1805.1682 | 0 | 0 | 0 | 0 | 0 | 0 | 0 | 0 | 2 | 0 | 0 | 0 | 0 | 0 | 0 | 0 | 0 | 0 | 0 | 0 | 0 | 2 | 100% | 1-2
301 | Sub Item of PK-526-04 16 Sprocket | Sprocket 66,3 / 28 teeth, RLL717-3 | Piece | 2 | 902.5841 | 1805.1682 | 0 | 0 | 0 | 0 | 0 | 0 | 0 | 0 | 2 | 0 | 0 | 0 | 0 | 0 | 0 | 0 | 0 | 0 | 0 | 0 | 0 | 2 | 100% | 1-2
302 | Sub Item of PK-526-04 17 Bearing | Bearing block for main shaft, RL150260 | Piece | 4 | 902.5841 | 3610.3363 | 0 | 0 | 0 | 0 | 0 | 0 | 0 | 0 | 4 | 0 | 0 | 0 | 0 | 0 | 0 | 0 | 0 | 0 | 0 | 0 | 0 | 4 | 100% | 1-2
303 | Sub Item of PK-526-04 18 | Adjusting ring scum pipe, inside ⌀308 mm, RL150266R | Piece | 4 | 902.5841 | 3610.3363 | 0 | 0 | 0 | 0 | 0 | 0 | 0 | 0 | 4 | 0 | 0 | 0 | 0 | 0 | 0 | 0 | 0 | 0 | 0 | 0 | 0 | 4 | 100% | 1-2
304 | Sub Item of PK-526-04 19 | Bearing flange inside ⌀26 mm, RL160534 | Piece | 2 | 902.5841 | 1805.1682 | 0 | 0 | 0 | 0 | 0 | 0 | 0 | 0 | 2 | 0 | 0 | 0 | 0 | 0 | 0 | 0 | 0 | 0 | 0 | 0 | 0 | 2 | 100% | 1-2
305 | Sub Item of PK-526-04 20 | Compriband-P+ , 2 rolls | Meter | 12 | 902.5841 | 10831.0089 | 0 | 0 | 0 | 0 | 0 | 0 | 0 | 0 | 12 | 0 | 0 | 0 | 0 | 0 | 0 | 0 | 0 | 0 | 0 | 0 | 0 | 12 | 100% | 1-2
306 | Sub Item of PK-526-04 21 | V-Ring VA-300 | Piece | 4 | 902.5841 | 3610.3363 | 0 | 0 | 0 | 0 | 0 | 0 | 0 | 0 | 4 | 0 | 0 | 0 | 0 | 0 | 0 | 0 | 0 | 0 | 0 | 0 | 0 | 4 | 100% | 1-2
307 | Sub Item of PK-526-04 22 | Roll for scum pipe, 150 PL-20 | Piece | 16 | 902.5841 | 14441.3453 | 0 | 0 | 0 | 0 | 0 | 0 | 0 | 0 | 16 | 0 | 0 | 0 | 0 | 0 | 0 | 0 | 0 | 0 | 0 | 0 | 0 | 16 | 100% | 1-2
308 | Sub Item of PK-526-04 23 | Weicon Black Seal | Piece | 2 | 902.5841 | 1805.1682 | 0 | 0 | 0 | 0 | 0 | 0 | 0 | 0 | 2 | 0 | 0 | 0 | 0 | 0 | 0 | 0 | 0 | 0 | 0 | 0 | 0 | 2 | 100% | 1-2
309 | Sub Item of PK-526-04 25 | Current transformer WSW 60 | Piece | 2 | 902.5841 | 1805.1682 | 0 | 0 | 0 | 0 | 0 | 0 | 0 | 0 | 2 | 0 | 0 | 0 | 0 | 0 | 0 | 0 | 0 | 0 | 0 | 0 | 0 | 2 | 100% | 1-2
310 | Sub Item of PK-526-04 27 | Trafo TR3-230VAC | Piece | 2 | 902.5841 | 1805.1682 | 0 | 0 | 0 | 0 | 0 | 0 | 0 | 0 | 2 | 0 | 0 | 0 | 0 | 0 | 0 | 0 | 0 | 0 | 0 | 0 | 0 | 2 | 100% | 1-2
311 | Sub Item of PK-526-04 28 | Inductive sensor NJ15-M1K-N | Piece | 4 | 902.5841 | 3610.3363 | 0 | 0 | 0 | 0 | 0 | 0 | 0 | 0 | 4 | 0 | 0 | 0 | 0 | 0 | 0 | 0 | 0 | 0 | 0 | 0 | 0 | 4 | 100% | 1-2
312 | Sub Item of PK-526-04 29 | Cable gland HSK-K-PVDF M16x1,5 | Piece | 4 | 902.5841 | 3610.3363 | 0 | 0 | 0 | 0 | 0 | 0 | 0 | 0 | 4 | 0 | 0 | 0 | 0 | 0 | 0 | 0 | 0 | 0 | 0 | 0 | 0 | 4 | 100% | 1-2
313 | Sub Item of PK-526-04 30 | Adjusting ring | Piece | 28 | 902.5841 | 25272.3542 | 0 | 0 | 0 | 0 | 0 | 0 | 0 | 0 | 28 | 0 | 0 | 0 | 0 | 0 | 0 | 0 | 0 | 0 | 0 | 0 | 0 | 28 | 100% | 1-2
314 | Sub Item of PK-526-04 31 | Mounting material | Set | 1 | 902.5841 | 902.5841 | 0 | 0 | 0 | 0 | 0 | 0 | 0 | 0 | 1 | 0 | 0 | 0 | 0 | 0 | 0 | 0 | 0 | 0 | 0 | 0 | 0 | 1 | 100% | 1-2
315 | Sub Item of PK-526-04 32 | cable Kompoflex JZ-500-C | Meter | 2 | 902.5841 | 1805.1682 | 0 | 0 | 0 | 0 | 0 | 0 | 0 | 0 | 2 | 0 | 0 | 0 | 0 | 0 | 0 | 0 | 0 | 0 | 0 | 0 | 0 | 2 | 100% | 1-2
316 | Sub Item of PK-526-04 33 | Non-metallic chain NH78, 2 rolls á59 link | Meter | 7.82 | 902.5841 | 7058.2075 | 0 | 0 | 0 | 0 | 0 | 0 | 0 | 0 | 7.82 | 0 | 0 | 0 | 0 | 0 | 0 | 0 | 0 | 0 | 0 | 0 | 0 | 7.82 | 100% | 1-2
317 | Sub Item of PK-526-04 34 | Washer drive unit 6 mm for R97, Material: 1.4571 | Piece | 2 | 902.5841 | 1805.1682 | 0 | 0 | 0 | 0 | 0 | 0 | 0 | 0 | 2 | 0 | 0 | 0 | 0 | 0 | 0 | 0 | 0 | 0 | 0 | 0 | 0 | 2 | 100% | 1-2
318 | Sub Item of PK-526-04 35 | Adjusting ring, inside Ø 90 mm, Material: 1.4301 | Piece | 28 | 902.5841 | 25272.3542 | 0 | 0 | 0 | 0 | 0 | 0 | 0 | 0 | 28 | 0 | 0 | 0 | 0 | 0 | 0 | 0 | 0 | 0 | 0 | 0 | 0 | 28 | 100% | 1-2
319 | Sub Item of PK-526-04 36 | Chain tool for NCS | Piece | 1 | 902.5841 | 902.5841 | 0 | 0 | 0 | 0 | 0 | 0 | 0 | 0 | 1 | 0 | 0 | 0 | 0 | 0 | 0 | 0 | 0 | 0 | 0 | 0 | 0 | 1 | 100% | 1-2
320 | Sub Item of PK-526-04 37 | Documentation | Piece | 3 | 902.5841 | 2707.7522 | 0 | 0 | 0 | 0 | 0 | 0 | 0 | 0 | 3 | 0 | 0 | 0 | 0 | 0 | 0 | 0 | 0 | 0 | 0 | 0 | 0 | 3 | 100% | 1-2
321 | Sub Item of PK-526-04 38 | Non-metallic attachment link for NCS720S, Spare-parts | Piece | 4 | 902.5841 | 3610.3363 | 0 | 0 | 0 | 0 | 0 | 0 | 0 | 0 | 4 | 0 | 0 | 0 | 0 | 0 | 0 | 0 | 0 | 0 | 0 | 0 | 0 | 4 | 100% | 1-2
322 | Sub Item of PK-526-04 39 | Pin for attachment link, Spare-parts | Piece | 4 | 902.5841 | 3610.3363 | 0 | 0 | 0 | 0 | 0 | 0 | 0 | 0 | 4 | 0 | 0 | 0 | 0 | 0 | 0 | 0 | 0 | 0 | 0 | 0 | 0 | 4 | 100% | 1-2
323 | Sub Item of PK-526-04 40 | Filler blocks, Spare-parts | Piece | 4 | 902.5841 | 3610.3363 | 0 | 0 | 0 | 0 | 0 | 0 | 0 | 0 | 4 | 0 | 0 | 0 | 0 | 0 | 0 | 0 | 0 | 0 | 0 | 0 | 0 | 4 | 100% | 1-2
324 | Sub Item of PK-526-04 41 | Wear shoes floor run, without lug, Spare-parts | Piece | 4 | 902.5841 | 3610.3363 | 0 | 0 | 0 | 0 | 0 | 0 | 0 | 0 | 4 | 0 | 0 | 0 | 0 | 0 | 0 | 0 | 0 | 0 | 0 | 0 | 0 | 4 | 100% | 1-2
325 | Sub Item of PK-526-04 42 | Wear shoes return run, with one lug, Spare-parts | Piece | 4 | 902.5841 | 3610.3363 | 0 | 0 | 0 | 0 | 0 | 0 | 0 | 0 | 4 | 0 | 0 | 0 | 0 | 0 | 0 | 0 | 0 | 0 | 0 | 0 | 0 | 4 | 100% | 1-2
326 | Sub Item of PK-526-04 43 | Sprocket 152,4 / 19 teeth, RLN134-3 | Piece | 6 | 902.5841 | 5415.5045 | 0 | 0 | 0 | 0 | 0 | 0 | 0 | 0 | 6 | 0 | 0 | 0 | 0 | 0 | 0 | 0 | 0 | 0 | 0 | 0 | 0 | 6 | 100% | 1-2
327 | Sub Item of PK-526-04 44 | Main shaft | Piece | 2 | 902.5841 | 1805.1682 | 0 | 0 | 0 | 0 | 0 | 0 | 0 | 0 | 2 | 0 | 0 | 0 | 0 | 0 | 0 | 0 | 0 | 0 | 0 | 0 | 0 | 2 | 100% | 1-2
328 | Sub Item of PK-526-04 45 | Scum pipe closed | Piece | 1 | 902.5841 | 902.5841 | 0 | 0 | 0 | 0 | 0 | 0 | 0 | 0 | 1 | 0 | 0 | 0 | 0 | 0 | 0 | 0 | 0 | 0 | 0 | 0 | 0 | 1 | 100% | 1-2
329 | Sub Item of PK-526-04 46 | Scum pipe open | Piece | 1 | 902.5841 | 902.5841 | 0 | 0 | 0 | 0 | 0 | 0 | 0 | 0 | 1 | 0 | 0 | 0 | 0 | 0 | 0 | 0 | 0 | 0 | 0 | 0 | 0 | 1 | 100% | 1-2
330 | Sub Item of PK-526-04 47 | Adjusting console scum pipe with spindle adjustment | Piece | 2 | 902.5841 | 1805.1682 | 0 | 0 | 0 | 0 | 0 | 0 | 0 | 0 | 2 | 0 | 0 | 0 | 0 | 0 | 0 | 0 | 0 | 0 | 0 | 0 | 0 | 2 | 100% | 1-2
331 | Sub Item of PK-526-04 48 | Bushing R97R57, Material: 1.4301 | Piece | 2 | 902.5841 | 1805.1682 | 0 | 0 | 0 | 0 | 0 | 0 | 0 | 0 | 2 | 0 | 0 | 0 | 0 | 0 | 0 | 0 | 0 | 0 | 0 | 0 | 0 | 2 | 100% | 1-2
332 | Sub Item of PK-526-04 49 | Console drive unit | Piece | 2 | 902.5841 | 1805.1682 | 0 | 0 | 0 | 0 | 0 | 0 | 0 | 0 | 2 | 0 | 0 | 0 | 0 | 0 | 0 | 0 | 0 | 0 | 0 | 0 | 0 | 2 | 100% | 1-2
333 | Sub Item of PK-526-04 50 | Protective pipe | Piece | 2 | 902.5841 | 1805.1682 | 0 | 0 | 0 | 0 | 0 | 0 | 0 | 0 | 2 | 0 | 0 | 0 | 0 | 0 | 0 | 0 | 0 | 0 | 0 | 0 | 0 | 2 | 100% | 1-2
334 | Sub Item of PK-526-04 51 | Flange nut TR24x5 | Piece | 2 | 902.5841 | 1805.1682 | 0 | 0 | 0 | 0 | 0 | 0 | 0 | 0 | 2 | 0 | 0 | 0 | 0 | 0 | 0 | 0 | 0 | 0 | 0 | 0 | 0 | 2 | 100% | 1-2
335 | Sub Item of PK-526-04 52 | Spindle scum pipe TR24x5 R | Piece | 2 | 902.5841 | 1805.1682 | 0 | 0 | 0 | 0 | 0 | 0 | 0 | 0 | 2 | 0 | 0 | 0 | 0 | 0 | 0 | 0 | 0 | 0 | 0 | 0 | 0 | 2 | 100% | 1-2
336 | Sub Item of PK-526-04 54 | Wall bearing scum pipe | Piece | 4 | 902.5841 | 3610.3363 | 0 | 0 | 0 | 0 | 0 | 0 | 0 | 0 | 4 | 0 | 0 | 0 | 0 | 0 | 0 | 0 | 0 | 0 | 0 | 0 | 0 | 4 | 100% | 1-2
337 | Sub Item of PK-526-04 55 | Clamp, 1.4301 | Piece | 2 | 902.5841 | 1805.1682 | 0 | 0 | 0 | 0 | 0 | 0 | 0 | 0 | 2 | 0 | 0 | 0 | 0 | 0 | 0 | 0 | 0 | 0 | 0 | 0 | 0 | 2 | 100% | 1-2
338 | Sub Item of PK-526-04 57 | Flight alignment monitoring system L (Pendle) | Piece | 2 | 902.5841 | 1805.1682 | 0 | 0 | 0 | 0 | 0 | 0 | 0 | 0 | 2 | 0 | 0 | 0 | 0 | 0 | 0 | 0 | 0 | 0 | 0 | 0 | 0 | 2 | 100% | 1-2
339 | Sub Item of PK-526-04 58 | Flight alignment monitoring system R (Pendle) | Piece | 2 | 902.5841 | 1805.1682 | 0 | 0 | 0 | 0 | 0 | 0 | 0 | 0 | 2 | 0 | 0 | 0 | 0 | 0 | 0 | 0 | 0 | 0 | 0 | 0 | 0 | 2 | 100% | 1-2
340 | Sub Item of PK-526-04 60 | Adjustable wall bearing | Piece | 2 | 902.5841 | 1805.1682 | 0 | 0 | 0 | 0 | 0 | 0 | 0 | 0 | 2 | 0 | 0 | 0 | 0 | 0 | 0 | 0 | 0 | 0 | 0 | 0 | 0 | 2 | 100% | 1-2
341 | Sub Item of PK-526-04 61 | Console return track 1.4301 | Piece | 36 | 902.5841 | 32493.0268 | 0 | 0 | 0 | 0 | 0 | 0 | 0 | 0 | 36 | 0 | 0 | 0 | 0 | 0 | 0 | 0 | 0 | 0 | 0 | 0 | 0 | 36 | 100% | 1-2
342 | Sub Item of PK-526-04 62 | Drive unit cover | Piece | 2 | 902.5841 | 1805.1682 | 0 | 0 | 0 | 0 | 0 | 0 | 0 | 0 | 2 | 0 | 0 | 0 | 0 | 0 | 0 | 0 | 0 | 0 | 0 | 0 | 0 | 2 | 100% | 1-2
343 | Sub Item of PK-526-04 63 | return track | Piece | 12 | 902.5841 | 10831.0089 | 0 | 0 | 0 | 0 | 0 | 0 | 0 | 0 | 12 | 0 | 0 | 0 | 0 | 0 | 0 | 0 | 0 | 0 | 0 | 0 | 0 | 12 | 100% | 1-2
344 | Sub Item of PK-526-05 64 | Stub shaft | Piece | 12 | 902.5841 | 10831.0089 | 0 | 0 | 0 | 0 | 0 | 0 | 0 | 0 | 12 | 0 | 0 | 0 | 0 | 0 | 0 | 0 | 0 | 0 | 0 | 0 | 0 | 12 | 100% | 1-2
345 | Sub Item of PK-526-05 65 | Tank 1 | Piece | 1 | 902.5841 | 902.5841 | 0 | 0 | 0 | 0 | 0 | 0 | 0 | 0 | 1 | 0 | 0 | 0 | 0 | 0 | 0 | 0 | 0 | 0 | 0 | 0 | 0 | 1 | 100% | 1-2
346 | Sub Item of PK-526-05 66 | Tank 1 | Piece | 1 | 902.5841 | 902.5841 | 0 | 0 | 0 | 0 | 0 | 0 | 0 | 0 | 1 | 0 | 0 | 0 | 0 | 0 | 0 | 0 | 0 | 0 | 0 | 0 | 0 | 1 | 100% | 1-2
347 | Sub Item of PK-526-05 67 | Structure for tank | Piece | 2 | 902.5841 | 1805.1682 | 0 | 0 | 0 | 0 | 0 | 0 | 0 | 0 | 2 | 0 | 0 | 0 | 0 | 0 | 0 | 0 | 0 | 0 | 0 | 0 | 0 | 2 | 100% | 1-2
348 | Sub Item of PK-526-05 68 | Tank 2 | Piece | 1 | 902.5841 | 902.5841 | 0 | 0 | 0 | 0 | 0 | 0 | 0 | 0 | 1 | 0 | 0 | 0 | 0 | 0 | 0 | 0 | 0 | 0 | 0 | 0 | 0 | 1 | 100% | 1-2
349 | Sub Item of PK-526-05 69 | Tank 2 | Piece | 1 | 902.5841 | 902.5841 | 0 | 0 | 0 | 0 | 0 | 0 | 0 | 0 | 1 | 0 | 0 | 0 | 0 | 0 | 0 | 0 | 0 | 0 | 0 | 0 | 0 | 1 | 100% | 1-2
350 | Sub Item of PK-526-05 70 | Carriage | Piece | 2 | 902.5841 | 1805.1682 | 0 | 0 | 0 | 0 | 0 | 0 | 0 | 0 | 2 | 0 | 0 | 0 | 0 | 0 | 0 | 0 | 0 | 0 | 0 | 0 | 0 | 2 | 100% | 1-2
351 | Sub Item of PK-526-05 71 | Switch cabinet, saturation tank and pump | Piece | 1 | 902.5841 | 902.5841 | 0 | 0 | 0 | 0 | 0 | 0 | 0 | 0 | 1 | 0 | 0 | 0 | 0 | 0 | 0 | 0 | 0 | 0 | 0 | 0 | 0 | 1 | 100% | 1-2
352 | Sub Item of PK-526-05 72 | Switch cabinet, saturation tank and pump | Piece | 1 | 902.5841 | 902.5841 | 0 | 0 | 0 | 0 | 0 | 0 | 0 | 0 | 1 | 0 | 0 | 0 | 0 | 0 | 0 | 0 | 0 | 0 | 0 | 0 | 0 | 1 | 100% | 1-2
353 | Sub Item of PK-526-05 73 | Dosapro pinch valve | Piece | 2 | 902.5841 | 1805.1682 | 0 | 0 | 0 | 0 | 0 | 0 | 0 | 0 | 2 | 0 | 0 | 0 | 0 | 0 | 0 | 0 | 0 | 0 | 0 | 0 | 0 | 2 | 100% | 1-2
354 | Sub Item of PK-526-05 74 | Gate valve | Piece | 2 | 902.5841 | 1805.1682 | 0 | 0 | 0 | 0 | 0 | 0 | 0 | 0 | 2 | 0 | 0 | 0 | 0 | 0 | 0 | 0 | 0 | 0 | 0 | 0 | 0 | 2 | 100% | 1-2
355 | Sub Item of PK-526-05 75 | Sliprings incl. Calbe | Piece | 2 | 902.5841 | 1805.1682 | 0 | 0 | 0 | 0 | 0 | 0 | 0 | 0 | 2 | 0 | 0 | 0 | 0 | 0 | 0 | 0 | 0 | 0 | 0 | 0 | 0 | 2 | 100% | 1-2
356 | Sub Item of PK-526-05 76 | Motor for Carriage | Piece | 2 | 902.5841 | 1805.1682 | 0 | 0 | 0 | 0 | 0 | 0 | 0 | 0 | 2 | 0 | 0 | 0 | 0 | 0 | 0 | 0 | 0 | 0 | 0 | 0 | 0 | 2 | 100% | 1-2
357 | Sub Item of PK-526-05 77 | Pipe for connection B | Piece | 2 | 902.5841 | 1805.1682 | 0 | 0 | 0 | 0 | 0 | 0 | 0 | 0 | 2 | 0 | 0 | 0 | 0 | 0 | 0 | 0 | 0 | 0 | 0 | 0 | 0 | 2 | 100% | 1-2
358 | Sub Item of PK-526-05 78 | Sickaflex + Primer | Piece | 1 | 902.5841 | 902.5841 | 0 | 0 | 0 | 0 | 0 | 0 | 0 | 0 | 1 | 0 | 0 | 0 | 0 | 0 | 0 | 0 | 0 | 0 | 0 | 0 | 0 | 1 | 100% | 1-2
359 | Sub Item of PK-526-05 79 | Pneumatic hose | Piece | 1 | 902.5841 | 902.5841 | 0 | 0 | 0 | 0 | 0 | 0 | 0 | 0 | 1 | 0 | 0 | 0 | 0 | 0 | 0 | 0 | 0 | 0 | 0 | 0 | 0 | 1 | 100% | 1-2
360 | Sub Item of PK-526-05 80 | Scraping sheets for Carriage | Piece | 1 | 902.5841 | 902.5841 | 0 | 0 | 0 | 0 | 0 | 0 | 0 | 0 | 1 | 0 | 0 | 0 | 0 | 0 | 0 | 0 | 0 | 0 | 0 | 0 | 0 | 1 | 100% | 1-2
361 | Sub Item of PK-526-05 81 | Sealings for tanks | Piece | 1 | 902.5841 | 902.5841 | 0 | 0 | 0 | 0 | 0 | 0 | 0 | 0 | 1 | 0 | 0 | 0 | 0 | 0 | 0 | 0 | 0 | 0 | 0 | 0 | 0 | 1 | 100% | 1-2
362 | Sub Item of PK-526-05 82 | Static mixer | Piece | 2 | 902.5841 | 1805.1682 | 0 | 0 | 0 | 0 | 0 | 0 | 0 | 0 | 2 | 0 | 0 | 0 | 0 | 0 | 0 | 0 | 0 | 0 | 0 | 0 | 0 | 2 | 100% | 1-2
363 | Sub Item of PK-526-05 83 | Savoie Pump | Piece | 1 | 902.5841 | 902.5841 | 0 | 0 | 0 | 0 | 0 | 0 | 0 | 0 | 1 | 0 | 0 | 0 | 0 | 0 | 0 | 0 | 0 | 0 | 0 | 0 | 0 | 1 | 100% | 1-2
364 | Sub Item of PK-526-05 84 | Atlas Copco compressor | Piece | 1 | 902.5841 | 902.5841 | 0 | 0 | 0 | 0 | 0 | 0 | 0 | 0 | 1 | 0 | 0 | 0 | 0 | 0 | 0 | 0 | 0 | 0 | 0 | 0 | 0 | 1 | 100% | 1-2
365 | Sub Item of PK-526-05 85 | Atlas Copco compressor | Piece | 1 | 902.5841 | 902.5841 | 0 | 0 | 0 | 0 | 0 | 0 | 0 | 0 | 1 | 0 | 0 | 0 | 0 | 0 | 0 | 0 | 0 | 0 | 0 | 0 | 0 | 1 | 100% | 1-2
366 | Sub Item of PK-526-05 87 | Atlas Copco compressor | Piece | 1 | 902.4841 | 902.4841 | 0 | 0 | 0 | 0 | 0 | 0 | 0 | 0 | 1 | 0 | 0 | 0 | 0 | 0 | 0 | 0 | 0 | 0 | 0 | 0 | 0 | 1 | 100% | 1-2
270 | Sub Item of PK-526-04 1 | 15 kw -Pump Ebara- TAG: P-526-02 A | Set | 1 |  | 0 | 0 | 0 | 0 | 0 | 0 | 0 | 0 | 0 | 0 | 1 | 0 | 0 | 0 | 0 | 0 | 0 | 0 | 0 | 0 | 0 | 0 | 1 | 100%
271 | Sub Item of PK-526-04 2 | 15 kw - Pump Ebara- TAG : P-526-02 B | Set | 1 |  | 0 | 0 | 0 | 0 | 0 | 0 | 0 | 0 | 0 | 0 | 1 | 0 | 0 | 0 | 0 | 0 | 0 | 0 | 0 | 0 | 0 | 0 | 1 | 100%
272 | Sub Item of PK-526-04 3 | 15 kw - Pump Ebara- TAG: P-526-02 C | Set | 1 |  | 0 | 0 | 0 | 0 | 0 | 0 | 0 | 0 | 0 | 0 | 1 | 0 | 0 | 0 | 0 | 0 | 0 | 0 | 0 | 0 | 0 | 0 | 1 | 100%
273 | Sub Item of PK-526-04 4 | 15 kw - Pump Ebara- TAG : P-526-02 D | Set | 1 |  | 0 | 0 | 0 | 0 | 0 | 0 | 0 | 0 | 0 | 0 | 1 | 0 | 0 | 0 | 0 | 0 | 0 | 0 | 0 | 0 | 0 | 0 | 1 | 100%
274 | Sub Item of PK-526-04 5 | 15 kw - Pump Ebara- TAG :P-526-02 E | Set | 1 |  | 0 | 0 | 0 | 0 | 0 | 0 | 0 | 0 | 0 | 0 | 1 | 0 | 0 | 0 | 0 | 0 | 0 | 0 | 0 | 0 | 0 | 0 | 1 | 100%
275 | Sub Item of PK-526-05 6 | 11 KW - Pump Ebara- TAG:P-526-01 A | Set | 1 |  | 0 | 0 | 0 | 0 | 0 | 0 | 0 | 0 | 0 | 0 | 1 | 0 | 0 | 0 | 0 | 0 | 0 | 0 | 0 | 0 | 0 | 0 | 1 | 100%
276 | Sub Item of PK-526-05 7 | 11 KW - Pump Ebara- TAG:P-526-01 B | Set | 1 |  | 0 | 0 | 0 | 0 | 0 | 0 | 0 | 0 | 0 | 0 | 1 | 0 | 0 | 0 | 0 | 0 | 0 | 0 | 0 | 0 | 0 | 0 | 1 | 100%
277 | Sub Item of PK-526-05 8 | 11 KW - Pump Ebara- TAG:P-526-01 C | Set | 1 |  | 0 | 0 | 0 | 0 | 0 | 0 | 0 | 0 | 0 | 0 | 1 | 0 | 0 | 0 | 0 | 0 | 0 | 0 | 0 | 0 | 0 | 0 | 1 | 100%
278 | Sub Item of PK-526-05 9 | 11 KW - Pump Ebara- TAG:P-526-01 D | Set | 1 |  | 0 | 0 | 0 | 0 | 0 | 0 | 0 | 0 | 0 | 0 | 1 | 0 | 0 | 0 | 0 | 0 | 0 | 0 | 0 | 0 | 0 | 0 | 1 | 100%
279 | Sub Item of PK-526-05 10 | 11 KW - Pump Ebara- TAG:P-526-01 E | Set | 1 |  | 0 | 0 | 0 | 0 | 0 | 0 | 0 | 0 | 0 | 0 | 1 | 0 | 0 | 0 | 0 | 0 | 0 | 0 | 0 | 0 | 0 | 0 | 1 | 100%
280 | Sub Item of PK-526-04 11 | 3.7 kw -Pump Ebara- TAG:P-526-05 A | Set | 1 |  | 0 | 0 | 0 | 0 | 0 | 0 | 0 | 0 | 0 | 0 | 1 | 0 | 0 | 0 | 0 | 0 | 0 | 0 | 0 | 0 | 0 | 0 | 1 | 100%
281 | Sub Item of PK-526-04 12 | 3.7 kw - Pump Ebara- TAG:P-526-05 B | Set | 1 |  | 0 | 0 | 0 | 0 | 0 | 0 | 0 | 0 | 0 | 0 | 1 | 0 | 0 | 0 | 0 | 0 | 0 | 0 | 0 | 0 | 0 | 0 | 1 | 100%
282 | Sub Item of PK-526-04 13 | 1.5 kw - Pump Ebara- TAG:P-526-03 A | Set | 1 |  | 0 | 0 | 0 | 0 | 0 | 0 | 0 | 0 | 0 | 0 | 1 | 0 | 0 | 0 | 0 | 0 | 0 | 0 | 0 | 0 | 0 | 0 | 1 | 100%
283 | Sub Item of PK-526-04 14 | 1.5 kw -Pump Ebara- TAG:P-526-03 B | Set | 1 |  | 0 | 0 | 0 | 0 | 0 | 0 | 0 | 0 | 0 | 0 | 1 | 0 | 0 | 0 | 0 | 0 | 0 | 0 | 0 | 0 | 0 | 0 | 1 | 100%
284 | Sub Item of PK-526-04 15 | 11 KW - Pump Ebara- TAG:P-526-04 A | Set | 1 |  | 0 | 0 | 0 | 0 | 0 | 0 | 0 | 0 | 0 | 0 | 1 | 0 | 0 | 0 | 0 | 0 | 0 | 0 | 0 | 0 | 0 | 0 | 1 | 100%
285 | Sub Item of PK-526-04 16 | 11 KW -Pump Ebara- TAG:P-526-04 B | Set | 1 |  | 0 | 0 | 0 | 0 | 0 | 0 | 0 | 0 | 0 | 0 | 1 | 0 | 0 | 0 | 0 | 0 | 0 | 0 | 0 | 0 | 0 | 0 | 1 | 100%
286 | Sub Item of PK-526-04 17 | 11 KW - Pump Ebara- TAG:P-526-04 C | Set | 1 |  | 0 | 0 | 0 | 0 | 0 | 0 | 0 | 0 | 0 | 0 | 1 | 0 | 0 | 0 | 0 | 0 | 0 | 0 | 0 | 0 | 0 | 0 | 1 | 100%
110 | Sub Item of PK-526-05 PK-526-05 | CONTROL PANEL | Set | 1 | 626.9917 | 626.9917 | 0 | 0 | 0 | 0 | 0 | 0 | 0 | 0 | 0 | 0 | 1 | 0 | 0 | 0 | 0 | 0 | 0 | 0 | 0 | 0 | 0 | 1 | 100% | 5
269 | Sub Item of PK-526-04 MX-526-01 | STATIC MIXER | Set | 1 |  | 0 | 0 | 0 | 0 | 0 | 0 | 0 | 0 | 0 | 0 | 0 | 0 | 1 | 0 | 0 | 0 | 0 | 0 | 0 | 0 | 0 | 0 | 1 | 100%
104 | Sub Item of PK-526-05 1 | OS/ES WORKSTATION ADVANTECH -ACP4000 | Set | 1 | 626.9917 | 626.9917 | 0 | 0 | 0 | 0 | 0 | 0 | 0 | 0 | 0 | 0 | 0 | 0 | 1 | 0 | 0 | 0 | 0 | 0 | 0 | 0 | 0 | 1 | 100% | 5
105 | Sub Item of PK-526-05 2 | KEYBOARD & MOUSE FARASOO beyond | Set | 1 | 626.9917 | 626.9917 | 0 | 0 | 0 | 0 | 0 | 0 | 0 | 0 | 0 | 0 | 0 | 0 | 1 | 0 | 0 | 0 | 0 | 0 | 0 | 0 | 0 | 1 | 100% | 5
106 | Sub Item of PK-526-05 3 | MONITOR 19" SAMSUNG | Set | 1 | 626.9917 | 626.9917 | 0 | 0 | 0 | 0 | 0 | 0 | 0 | 0 | 0 | 0 | 0 | 0 | 1 | 0 | 0 | 0 | 0 | 0 | 0 | 0 | 0 | 1 | 100% | 5
107 | Sub Item of PK-526-05 4 | ETHERNET CABLE CAT6 – SFTP- NEXANS | Meter | 100 | 626.9917 | 62699.1736 | 0 | 0 | 0 | 0 | 0 | 0 | 0 | 0 | 0 | 0 | 0 | 0 | 100 | 0 | 0 | 0 | 0 | 0 | 0 | 0 | 0 | 100 | 100% | 5
108 | Sub Item of PK-526-05 5 | RJ 45 SOCKET (Metal) WITH COVER | Set | 16 | 626.9917 | 10031.8678 | 0 | 0 | 0 | 0 | 0 | 0 | 0 | 0 | 0 | 0 | 0 | 0 | 16 | 0 | 0 | 0 | 0 | 0 | 0 | 0 | 0 | 16 | 100% | 5
109 | Sub Item of PK-526-05 6 Printer | Printer A4 W/B HP 404n | Set | 1 | 626.9917 | 626.9917 | 0 | 0 | 0 | 0 | 0 | 0 | 0 | 0 | 0 | 0 | 0 | 0 | 1 | 0 | 0 | 0 | 0 | 0 | 0 | 0 | 0 | 1 | 100% | 5
92 | subItemOf 02-213-2X2.5-039 | CU/PVC/BD/LSH/BD/SWA/PVC 2*2/5 RM | Meter | 1318 |  | 0 | 0 | 0 | 0 | 0 | 0 | 0 | 0 | 0 | 0 | 0 | 0 | 0 | 0 | 0 | 0 | 0 | 0 | 0 | 0 | 0 | 0 | 0 | 0%
93 | subItemOf 02-211-3XI0-004 | CU/XLPE/BD/LSH/BD/SWA/PVC 3*10 RM | Meter | 471 |  | 0 | 0 | 0 | 0 | 0 | 0 | 0 | 0 | 0 | 0 | 0 | 0 | 0 | 0 | 0 | 0 | 0 | 0 | 0 | 0 | 0 | 0 | 0 | 0%
94 | subItemOf 02-210-3X16-001 | CU/XLPE/BD/LSH/BD/SWA/PVC 3*16 RM | Meter | 332 |  | 0 | 0 | 0 | 0 | 0 | 0 | 0 | 0 | 0 | 0 | 0 | 0 | 0 | 0 | 0 | 0 | 0 | 0 | 0 | 0 | 0 | 0 | 0 | 0%
95 | subItemOf 02-212-3X2.5-037 | CU/XLPE/BD/LSH/BD/SWA/PVC 3*2/5 RM | Meter | 1182 |  | 0 | 0 | 0 | 0 | 0 | 0 | 0 | 0 | 0 | 0 | 0 | 0 | 0 | 0 | 0 | 0 | 0 | 0 | 0 | 0 | 0 | 0 | 0 | 0%
96 | subItemOf 02-2 I 3-3X2.5-038 | CU/XLPE/BD/LSH/BD/SWA/PVC 3*2/5 RM | Meter | 1182 |  | 0 | 0 | 0 | 0 | 0 | 0 | 0 | 0 | 0 | 0 | 0 | 0 | 0 | 0 | 0 | 0 | 0 | 0 | 0 | 0 | 0 | 0 | 0 | 0%
97 | subItemOf 02-28-3X4-013 | CU/XLPE/BD/LSH/BD/SWA/PVC 3*4 RM | Meter | 216 |  | 0 | 0 | 0 | 0 | 0 | 0 | 0 | 0 | 0 | 0 | 0 | 0 | 0 | 0 | 0 | 0 | 0 | 0 | 0 | 0 | 0 | 0 | 0 | 0%
98 | subItemOf 02-28-3X6-008 | CU/XLPE/BD//LSH/BD/SWA/PVC 3*6 RM | Meter | 211 |  | 0 | 0 | 0 | 0 | 0 | 0 | 0 | 0 | 0 | 0 | 0 | 0 | 0 | 0 | 0 | 0 | 0 | 0 | 0 | 0 | 0 | 0 | 0 | 0%
99 | subItemOf 02-28-4X2.5-036 | CU/XLPE/BD/LSH/BD/SWA/PVC 4*2/5 R M | Meter | 215 |  | 0 | 0 | 0 | 0 | 0 | 0 | 0 | 0 | 0 | 0 | 0 | 0 | 0 | 0 | 0 | 0 | 0 | 0 | 0 | 0 | 0 | 0 | 0 | 0%
100 | subItemOf 02-213-5X2.5-042 | CU/PVC/BD/LSH/BD/PVC 5*2/5 R.M | Meter | 1012 |  | 0 | 0 | 0 | 0 | 0 | 0 | 0 | 0 | 0 | 0 | 0 | 0 | 0 | 0 | 0 | 0 | 0 | 0 | 0 | 0 | 0 | 0 | 0 | 0%
101 | subItemOf 02-213-5X2.5-03 | CU/PVC/BD/LSH/BD/SWA/PVC 5*2/5 RM | Meter | 1014 |  | 0 | 0 | 0 | 0 | 0 | 0 | 0 | 0 | 0 | 0 | 0 | 0 | 0 | 0 | 0 | 0 | 0 | 0 | 0 | 0 | 0 | 0 | 0 | 0%
102 | subItemOf 02-213-8X2.5-040 | CU/PVC/BD/LSH/BD/SWA/PVC 8*2/5 RM | Meter | 711 |  | 0 | 0 | 0 | 0 | 0 | 0 | 0 | 0 | 0 | 0 | 0 | 0 | 0 | 0 | 0 | 0 | 0 | 0 | 0 | 0 | 0 | 0 | 0 | 0%
103 | subItemOf 02-213-8X2.5-041 | CU/PVC/BD/LSH/BD/SWA/PVC 8*2/5 RM | Meter | 711 |  | 0 | 0 | 0 | 0 | 0 | 0 | 0 | 0 | 0 | 0 | 0 | 0 | 0 | 0 | 0 | 0 | 0 | 0 | 0 | 0 | 0 | 0 | 0 | 0%
70 | 4BZXSB000D00 | COUPLING ,PE,PE100,ONE END FEMALE SOCKET FUSION ANOTHER END MALE THREAD,MANIFACTURER STANDARD | Piece | 4 | 1.662 | 6.648 | 0 | 0 | 0 | 0 | 0 | 0 | 0 | 0 | 0 | 0 | 0 | 0 | 0 | 0 | 0 | 0 | 0 | 0 | 0 | 0 | 0 | 0 | 0% | 6
71 | 4BZXSB000D00 | COUPLING ,PE,PE100,ONE END FEMALE SOCKET FUSION ANOTHER END MALE THREAD,MANIFACTURER STANDARD | Piece | 10 | 1.662 | 16.62 | 0 | 0 | 0 | 0 | 0 | 0 | 0 | 0 | 0 | 0 | 0 | 0 | 0 | 0 | 0 | 0 | 0 | 0 | 0 | 0 | 0 | 0 | 0% | 6
72 | 4CAXZT001B00 | ELBOW 45 LR HDPE PE100 PN16 SDR11 END SUITABLE FOR SOCKET FUSION | Piece | 1 | 1.662 | 1.662 | 0 | 0 | 0 | 0 | 0 | 0 | 0 | 0 | 0 | 0 | 0 | 0 | 0 | 0 | 0 | 0 | 0 | 0 | 0 | 0 | 0 | 0 | 0% | 6
73 | 4CAXZS000M00 | ELBOW 90 LR HDPE PE100 PN16 SDR11 END SUITABLE FOR BUTT FUSION | Piece | 1 | 1.662 | 1.662 | 0 | 0 | 0 | 0 | 0 | 0 | 0 | 0 | 0 | 0 | 0 | 0 | 0 | 0 | 0 | 0 | 0 | 0 | 0 | 0 | 0 | 0 | 0% | 6
74 | 4CAXZS000M00 | ELBOW 90 LR HDPE PE100 PN16 SDR11 END SUITABLE FOR BUTT FUSION | Piece | 6 | 1.662 | 9.972 | 0 | 0 | 0 | 0 | 0 | 0 | 0 | 0 | 0 | 0 | 0 | 0 | 0 | 0 | 0 | 0 | 0 | 0 | 0 | 0 | 0 | 0 | 0% | 6
75 | 4CAXZS000M00 | ELBOW 90 LR HDPE PE100 PN16 SDR11 END SUITABLE FOR BUTT FUSION | Piece | 17 | 1.662 | 28.254 | 0 | 0 | 0 | 0 | 0 | 0 | 0 | 0 | 0 | 0 | 0 | 0 | 0 | 0 | 0 | 0 | 0 | 0 | 0 | 0 | 0 | 0 | 0% | 6
76 | 4CAXZS000M00 | ELBOW 90 LR HDPE PE100 PN16 SDR11 END SUITABLE FOR BUTT FUSION | Piece | 4 | 1.662 | 6.648 | 0 | 0 | 0 | 0 | 0 | 0 | 0 | 0 | 0 | 0 | 0 | 0 | 0 | 0 | 0 | 0 | 0 | 0 | 0 | 0 | 0 | 0 | 0% | 6
77 | 4NCX2F900D00 | FLANGE ADAPTOR, HDPE, PE 100, PN16.RF, BUTT FUSION, DIN 16963-9 WITH ST37 GALVA. BACKING RING, HOLES PER ASME 150# | Piece | 10 | 1.662 | 16.62 | 0 | 0 | 0 | 0 | 0 | 0 | 0 | 0 | 0 | 0 | 0 | 0 | 0 | 0 | 0 | 0 | 0 | 0 | 0 | 0 | 0 | 0 | 0% | 6
78 | 4NCXBF900D00 | FLANGE ADAPTOR, HDPE, PE 100, PN16.RF, BUTT FUSION, DIN 16963-9 WITH ST37 GALVA. BACKING RING, PN16 HOLES PER DIN 2501 | Piece | 6 | 1.662 | 9.972 | 0 | 0 | 0 | 0 | 0 | 0 | 0 | 0 | 0 | 0 | 0 | 0 | 0 | 0 | 0 | 0 | 0 | 0 | 0 | 0 | 0 | 0 | 0% | 6
79 | 4NCX2F900D00 | FLANGE ADAPTOR, HDPE, PE 100, PN16.RF, BUTT FUSION, DIN 16963-9 WITH ST37 GALVA. BACKING RING, HOLES PER ASME 150# | Piece | 3 | 1.662 | 4.986 | 0 | 0 | 0 | 0 | 0 | 0 | 0 | 0 | 0 | 0 | 0 | 0 | 0 | 0 | 0 | 0 | 0 | 0 | 0 | 0 | 0 | 0 | 0% | 6
80 | 4NCX2F900D00 | FLANGE ADAPTOR, HDPE, PE 100, PN16.RF, BUTT FUSION, DIN 16963-9 WITH ST37 GALVA. BACKING RING, HOLES PER ASME 150# | Piece | 2 | 1.662 | 3.324 | 0 | 0 | 0 | 0 | 0 | 0 | 0 | 0 | 0 | 0 | 0 | 0 | 0 | 0 | 0 | 0 | 0 | 0 | 0 | 0 | 0 | 0 | 0% | 6
81 | 4NCXBF900D00 | FLANGE ADAPTOR, HDPE, PE 100, PN16.RF, BUTT FUSION, DIN 16963-9 WITH ST37 GALVA. BACKING RING, PN16 HOLES PER DIN 2501 | Piece | 2 | 1.662 | 3.324 | 0 | 0 | 0 | 0 | 0 | 0 | 0 | 0 | 0 | 0 | 0 | 0 | 0 | 0 | 0 | 0 | 0 | 0 | 0 | 0 | 0 | 0 | 0% | 6
82 | 4NCX2F900D00 | FLANGE ADAPTOR, HDPE, PE 100, PN16.RF, BUTT FUSION, DIN 16963-9 WITH ST37 GALVA. BACKING RING, HOLES PER ASME 150# | Piece | 6 | 1.662 | 9.972 | 0 | 0 | 0 | 0 | 0 | 0 | 0 | 0 | 0 | 0 | 0 | 0 | 0 | 0 | 0 | 0 | 0 | 0 | 0 | 0 | 0 | 0 | 0% | 6
83 | 4NCX2G901B00 | FLANGE ADAPTOR, HDPE, PE 100, PN10.RF, BUTT FUSION, DIN 16963-9 WITH ST37 GALVA. BACKING RING, PN16 HOLES PER DIN 2501 | Piece | 22 | 1.662 | 36.564 | 0 | 0 | 0 | 0 | 0 | 0 | 0 | 0 | 0 | 0 | 0 | 0 | 0 | 0 | 0 | 0 | 0 | 0 | 0 | 0 | 0 | 0 | 0% | 6
84 | 4NCXAF900400 | FLANGE ADAPTOR, HDPE,PE 100,PN10.RF, BUTT FUSION, DIN 16963-9 WITH ST37 GALVA. BACKING RING, HOLES PER ASME 150# | Piece | 2 | 1.662 | 3.324 | 0 | 0 | 0 | 0 | 0 | 0 | 0 | 0 | 0 | 0 | 0 | 0 | 0 | 0 | 0 | 0 | 0 | 0 | 0 | 0 | 0 | 0 | 0% | 6
85 | 4EXZUU00021B | REDUCER CONC HDPE PE100 PN16 SDR17 END SUITABLE FOR BUTT FUSION | Piece | 1 | 1.662 | 1.662 | 0 | 0 | 0 | 0 | 0 | 0 | 0 | 0 | 0 | 0 | 0 | 0 | 0 | 0 | 0 | 0 | 0 | 0 | 0 | 0 | 0 | 0 | 0% | 6
86 | 4EXZUU000402 | REDUCER CONC HDPE PE100 PN10 SDR17 END SUITABLE FOR BUTT FUSION | Piece | 2 | 1.662 | 3.324 | 0 | 0 | 0 | 0 | 0 | 0 | 0 | 0 | 0 | 0 | 0 | 0 | 0 | 0 | 0 | 0 | 0 | 0 | 0 | 0 | 0 | 0 | 0% | 6
87 | 4DXZTT40040E | SADDLE HDPE PE100 PN16 SDR11 END SUITABLE FOR THREADED CONNECTION | Piece | 4 | 1.662 | 6.648 | 0 | 0 | 0 | 0 | 0 | 0 | 0 | 0 | 0 | 0 | 0 | 0 | 0 | 0 | 0 | 0 | 0 | 0 | 0 | 0 | 0 | 0 | 0% | 6
88 | 4DXZTT40040E | SADDLE HDPE PE100 PN16 SDR11 END SUITABLE FOR THREADED CONNECTION | Piece | 4 | 1.662 | 6.648 | 0 | 0 | 0 | 0 | 0 | 0 | 0 | 0 | 0 | 0 | 0 | 0 | 0 | 0 | 0 | 0 | 0 | 0 | 0 | 0 | 0 | 0 | 0% | 6
89 | 4DXZSS000Q0Q | TEE EQ HDPE PE100 PN10 SDR17 END SUITABLE FOR BUTT FUSION | Piece | 1 | 1.662 | 1.662 | 0 | 0 | 0 | 0 | 0 | 0 | 0 | 0 | 0 | 0 | 0 | 0 | 0 | 0 | 0 | 0 | 0 | 0 | 0 | 0 | 0 | 0 | 0% | 6
90 | 4DXZSS000Q0Q | TEE EQ HDPE PE100 PN10 SDR17 END SUITABLE FOR BUTT FUSION | Piece | 4 | 1.662 | 6.648 | 0 | 0 | 0 | 0 | 0 | 0 | 0 | 0 | 0 | 0 | 0 | 0 | 0 | 0 | 0 | 0 | 0 | 0 | 0 | 0 | 0 | 0 | 0% | 6
91 | 4DXZUU400302 | TEE RED HDPE PE100 PN10 SDR17 END SUITABLE FOR BUTT FUSION | Piece | 2 | 1.662 | 3.324 | 0 | 0 | 0 | 0 | 0 | 0 | 0 | 0 | 0 | 0 | 0 | 0 | 0 | 0 | 0 | 0 | 0 | 0 | 0 | 0 | 0 | 0 | 0% | 6
69 | Sub Item of PK-526-05 PK-526-12-E01 | Heater, 2 kw, S.S304, Tank volume= 500 lit, Fluid: Caustic | Piece | 1 |  | 0 | 0 | 0 | 0 | 0 | 0 | 0 | 0 | 0 | 0 | 0 | 0 | 0 | 0 | 0 | 0 | 1 | 0 | 0 | 0 | 0 | 0 | 1 | 100%
68 | Sub Item of PK-526-04 PK-526-09-P02 | DEMULSIFIER AGENT BARREL PUMP | Piece | 1 |  | 0 | 0 | 0 | 0 | 0 | 0 | 0 | 0 | 0 | 0 | 0 | 0 | 0 | 0 | 0 | 0 | 0 | 1 | 0 | 0 | 0 | 0 | 1 | 100%
67 | Sub Item of PK-526-05 PK-526-12-E01 | Electric panel heater | Set | 1 |  | 0 | 0 | 0 | 0 | 0 | 0 | 0 | 0 | 0 | 0 | 0 | 0 | 0 | 0 | 0 | 0 | 0 | 0 | 1 | 0 | 0 | 0 | 1 | 100%
8 | subItemOf 1 | Straight Cable Ladder 4l W=700 L=3000 | Piece | 2 |  | 0 | 0 | 0 | 0 | 0 | 0 | 0 | 0 | 0 | 0 | 0 | 0 | 0 | 0 | 0 | 0 | 0 | 0 | 0 | 0 | 0 | 0 | 0 | 0%
9 | subItemOf 2 | Straight Cable Ladder 4l W=300 L=3000 | Piece | 16 |  | 0 | 0 | 0 | 0 | 0 | 0 | 0 | 0 | 0 | 0 | 0 | 0 | 0 | 0 | 0 | 0 | 0 | 0 | 0 | 0 | 0 | 0 | 0 | 0%
10 | subItemOf 3 | Straight Cable Ladder 4l W=500 L=3000 | Piece | 32 |  | 0 | 0 | 0 | 0 | 0 | 0 | 0 | 0 | 0 | 0 | 0 | 0 | 0 | 0 | 0 | 0 | 0 | 0 | 0 | 0 | 0 | 0 | 0 | 0%
11 | subItemOf 4 | Straight Cable Ladder 4l W=700 L=3000 | Piece | 4 |  | 0 | 0 | 0 | 0 | 0 | 0 | 0 | 0 | 0 | 0 | 0 | 0 | 0 | 0 | 0 | 0 | 0 | 0 | 0 | 0 | 0 | 0 | 0 | 0%
12 | subItemOf 5 | Straight Cable Ladder 4l W=250 L=3000 | Piece | 20 |  | 0 | 0 | 0 | 0 | 0 | 0 | 0 | 0 | 0 | 0 | 0 | 0 | 0 | 0 | 0 | 0 | 0 | 0 | 0 | 0 | 0 | 0 | 0 | 0%
13 | subItemOf 6 | Straight Cable Ladder 4l W=100 L=3000 | Piece | 7 |  | 0 | 0 | 0 | 0 | 0 | 0 | 0 | 0 | 0 | 0 | 0 | 0 | 0 | 0 | 0 | 0 | 0 | 0 | 0 | 0 | 0 | 0 | 0 | 0%
14 | subItemOf 7 | Straight Cable Ladder 4l W=400 L=3000 | Piece | 7 |  | 0 | 0 | 0 | 0 | 0 | 0 | 0 | 0 | 0 | 0 | 0 | 0 | 0 | 0 | 0 | 0 | 0 | 0 | 0 | 0 | 0 | 0 | 0 | 0%
15 | subItemOf 8 | Straight Cable Ladder 4l W=200 L=3000 | Piece | 23 |  | 0 | 0 | 0 | 0 | 0 | 0 | 0 | 0 | 0 | 0 | 0 | 0 | 0 | 0 | 0 | 0 | 0 | 0 | 0 | 0 | 0 | 0 | 0 | 0%
16 | subItemOf 9 | Straight COVER W=250 L=3000 | Piece | 20 |  | 0 | 0 | 0 | 0 | 0 | 0 | 0 | 0 | 0 | 0 | 0 | 0 | 0 | 0 | 0 | 0 | 0 | 0 | 0 | 0 | 0 | 0 | 0 | 0%
17 | subItemOf 10 | Straight COVER W=100 L=3000 | Piece | 7 |  | 0 | 0 | 0 | 0 | 0 | 0 | 0 | 0 | 0 | 0 | 0 | 0 | 0 | 0 | 0 | 0 | 0 | 0 | 0 | 0 | 0 | 0 | 0 | 0%
18 | subItemOf 11 | Straight COVER W=500 L=3000 | Piece | 22 |  | 0 | 0 | 0 | 0 | 0 | 0 | 0 | 0 | 0 | 0 | 0 | 0 | 0 | 0 | 0 | 0 | 0 | 0 | 0 | 0 | 0 | 0 | 0 | 0%
19 | subItemOf 12 | Horizontal Elbow Tray 90 4l W=700 | Piece | 3 |  | 0 | 0 | 0 | 0 | 0 | 0 | 0 | 0 | 0 | 0 | 0 | 0 | 0 | 0 | 0 | 0 | 0 | 0 | 0 | 0 | 0 | 0 | 0 | 0%
20 | subItemOf 13 | Horizontal Elbow Tray 90 4l W=500 | Piece | 3 |  | 0 | 0 | 0 | 0 | 0 | 0 | 0 | 0 | 0 | 0 | 0 | 0 | 0 | 0 | 0 | 0 | 0 | 0 | 0 | 0 | 0 | 0 | 0 | 0%
21 | subItemOf 14 | Horizontal Elbow Tray 90 4l W=400 | Piece | 1 |  | 0 | 0 | 0 | 0 | 0 | 0 | 0 | 0 | 0 | 0 | 0 | 0 | 0 | 0 | 0 | 0 | 0 | 0 | 0 | 0 | 0 | 0 | 0 | 0%
22 | subItemOf 15 | Horizontal Elbow Tray 90 4l W=250 | Piece | 1 |  | 0 | 0 | 0 | 0 | 0 | 0 | 0 | 0 | 0 | 0 | 0 | 0 | 0 | 0 | 0 | 0 | 0 | 0 | 0 | 0 | 0 | 0 | 0 | 0%
23 | subItemOf 16 | Vertical Elbow Tray 90 Inside 4l W=250 | Piece | 1 |  | 0 | 0 | 0 | 0 | 0 | 0 | 0 | 0 | 0 | 0 | 0 | 0 | 0 | 0 | 0 | 0 | 0 | 0 | 0 | 0 | 0 | 0 | 0 | 0%
24 | subItemOf 17 | Vertical Elbow Tray 90 Outside 4l W=250 | Piece | 1 |  | 0 | 0 | 0 | 0 | 0 | 0 | 0 | 0 | 0 | 0 | 0 | 0 | 0 | 0 | 0 | 0 | 0 | 0 | 0 | 0 | 0 | 0 | 0 | 0%
25 | subItemOf 18 | Vertical Elbow 90 Outside cover W=250 | Piece | 1 |  | 0 | 0 | 0 | 0 | 0 | 0 | 0 | 0 | 0 | 0 | 0 | 0 | 0 | 0 | 0 | 0 | 0 | 0 | 0 | 0 | 0 | 0 | 0 | 0%
26 | subItemOf 19 | Vertical Elbow 90 Inside cover W=250 | Piece | 1 |  | 0 | 0 | 0 | 0 | 0 | 0 | 0 | 0 | 0 | 0 | 0 | 0 | 0 | 0 | 0 | 0 | 0 | 0 | 0 | 0 | 0 | 0 | 0 | 0%
27 | subItemOf 20 | Vertical Elbow Tray 90 Inside 4l W=100 | Piece | 4 |  | 0 | 0 | 0 | 0 | 0 | 0 | 0 | 0 | 0 | 0 | 0 | 0 | 0 | 0 | 0 | 0 | 0 | 0 | 0 | 0 | 0 | 0 | 0 | 0%
28 | subItemOf 21 | Vertical Elbow Tray 90 Outside 4l W=100 | Piece | 4 |  | 0 | 0 | 0 | 0 | 0 | 0 | 0 | 0 | 0 | 0 | 0 | 0 | 0 | 0 | 0 | 0 | 0 | 0 | 0 | 0 | 0 | 0 | 0 | 0%
29 | subItemOf 22 | Vertical Elbow Tray 90 Outside 4l W=200 | Piece | 1 |  | 0 | 0 | 0 | 0 | 0 | 0 | 0 | 0 | 0 | 0 | 0 | 0 | 0 | 0 | 0 | 0 | 0 | 0 | 0 | 0 | 0 | 0 | 0 | 0%
30 | subItemOf 23 | Vertical Elbow 90 Inside cover W=100 | Piece | 4 |  | 0 | 0 | 0 | 0 | 0 | 0 | 0 | 0 | 0 | 0 | 0 | 0 | 0 | 0 | 0 | 0 | 0 | 0 | 0 | 0 | 0 | 0 | 0 | 0%
31 | subItemOf 24 | Vertical Elbow 90 Outside cover W=100 | Piece | 4 |  | 0 | 0 | 0 | 0 | 0 | 0 | 0 | 0 | 0 | 0 | 0 | 0 | 0 | 0 | 0 | 0 | 0 | 0 | 0 | 0 | 0 | 0 | 0 | 0%
32 | subItemOf 25 | Vertical Elbow 90 Outside cover W=200 | Piece | 1 |  | 0 | 0 | 0 | 0 | 0 | 0 | 0 | 0 | 0 | 0 | 0 | 0 | 0 | 0 | 0 | 0 | 0 | 0 | 0 | 0 | 0 | 0 | 0 | 0%
33 | subItemOf 26 | Horizontal Tee Tray 4l W=400 | Piece | 2 |  | 0 | 0 | 0 | 0 | 0 | 0 | 0 | 0 | 0 | 0 | 0 | 0 | 0 | 0 | 0 | 0 | 0 | 0 | 0 | 0 | 0 | 0 | 0 | 0%
34 | subItemOf 27 | Horizontal Tee Tray 4l W=500 | Piece | 2 |  | 0 | 0 | 0 | 0 | 0 | 0 | 0 | 0 | 0 | 0 | 0 | 0 | 0 | 0 | 0 | 0 | 0 | 0 | 0 | 0 | 0 | 0 | 0 | 0%
35 | subItemOf 28 | Straight Reducer Tray 4l W=700*400 | Piece | 2 |  | 0 | 0 | 0 | 0 | 0 | 0 | 0 | 0 | 0 | 0 | 0 | 0 | 0 | 0 | 0 | 0 | 0 | 0 | 0 | 0 | 0 | 0 | 0 | 0%
36 | subItemOf 29 | UNP SUPPORT (HOT DIP GALV) L:6000 UNP80 | Piece | 6 |  | 0 | 0 | 0 | 0 | 0 | 0 | 0 | 0 | 0 | 0 | 0 | 0 | 0 | 0 | 0 | 0 | 0 | 0 | 0 | 0 | 0 | 0 | 0 | 0%
37 | subItemOf 30 | UNP SUPPORT (HOT DIP GALV) L:6000 UNP100 | Piece | 6 |  | 0 | 0 | 0 | 0 | 0 | 0 | 0 | 0 | 0 | 0 | 0 | 0 | 0 | 0 | 0 | 0 | 0 | 0 | 0 | 0 | 0 | 0 | 0 | 0%
38 | subItemOf 31 | Horizontal Tee LADDER 4l W=700*500 | Set | 1 |  | 0 | 0 | 0 | 0 | 0 | 0 | 0 | 0 | 0 | 0 | 0 | 0 | 0 | 0 | 0 | 0 | 0 | 0 | 0 | 0 | 0 | 0 | 0 | 0%
39 | subItemOf 32 | Horizontal Tee LADDER 4l W=500*300 | Piece | 8 |  | 0 | 0 | 0 | 0 | 0 | 0 | 0 | 0 | 0 | 0 | 0 | 0 | 0 | 0 | 0 | 0 | 0 | 0 | 0 | 0 | 0 | 0 | 0 | 0%
40 | subItemOf 33 | Horizontal Tee LADDER 4l W=200*100 | Piece | 8 |  | 0 | 0 | 0 | 0 | 0 | 0 | 0 | 0 | 0 | 0 | 0 | 0 | 0 | 0 | 0 | 0 | 0 | 0 | 0 | 0 | 0 | 0 | 0 | 0%
41 | subItemOf 34 | Horizontal Tee LADDER 4l W=100 | Piece | 8 |  | 0 | 0 | 0 | 0 | 0 | 0 | 0 | 0 | 0 | 0 | 0 | 0 | 0 | 0 | 0 | 0 | 0 | 0 | 0 | 0 | 0 | 0 | 0 | 0%
42 | subItemOf 35 | Straight REDUCER Ladder 4l W=700*500 | Piece | 1 |  | 0 | 0 | 0 | 0 | 0 | 0 | 0 | 0 | 0 | 0 | 0 | 0 | 0 | 0 | 0 | 0 | 0 | 0 | 0 | 0 | 0 | 0 | 0 | 0%
43 | subItemOf 36 | Wall Bracket L=100 | Piece | 15 |  | 0 | 0 | 0 | 0 | 0 | 0 | 0 | 0 | 0 | 0 | 0 | 0 | 0 | 0 | 0 | 0 | 0 | 0 | 0 | 0 | 0 | 0 | 0 | 0%
44 | subItemOf 37 | Wall Bracket L=250 | Piece | 24 |  | 0 | 0 | 0 | 0 | 0 | 0 | 0 | 0 | 0 | 0 | 0 | 0 | 0 | 0 | 0 | 0 | 0 | 0 | 0 | 0 | 0 | 0 | 0 | 0%
45 | subItemOf 38 | Wall Bracket L=300 | Piece | 30 |  | 0 | 0 | 0 | 0 | 0 | 0 | 0 | 0 | 0 | 0 | 0 | 0 | 0 | 0 | 0 | 0 | 0 | 0 | 0 | 0 | 0 | 0 | 0 | 0%
46 | subItemOf 39 | Wall Bracket L=400 | Piece | 30 |  | 0 | 0 | 0 | 0 | 0 | 0 | 0 | 0 | 0 | 0 | 0 | 0 | 0 | 0 | 0 | 0 | 0 | 0 | 0 | 0 | 0 | 0 | 0 | 0%
47 | subItemOf 40 | Wall Bracket L=500 | Piece | 220 |  | 0 | 0 | 0 | 0 | 0 | 0 | 0 | 0 | 0 | 0 | 0 | 0 | 0 | 0 | 0 | 0 | 0 | 0 | 0 | 0 | 0 | 0 | 0 | 0%
48 | subItemOf 41 | Wall Bracket L=700 | Piece | 30 |  | 0 | 0 | 0 | 0 | 0 | 0 | 0 | 0 | 0 | 0 | 0 | 0 | 0 | 0 | 0 | 0 | 0 | 0 | 0 | 0 | 0 | 0 | 0 | 0%
49 | subItemOf 42 | Vertical Elbow Ladder 90 Outside 4l W=300 | Piece | 4 |  | 0 | 0 | 0 | 0 | 0 | 0 | 0 | 0 | 0 | 0 | 0 | 0 | 0 | 0 | 0 | 0 | 0 | 0 | 0 | 0 | 0 | 0 | 0 | 0%
50 | subItemOf 43 | Vertical Elbow Ladder 90 Inside 4l W=300 | Piece | 4 |  | 0 | 0 | 0 | 0 | 0 | 0 | 0 | 0 | 0 | 0 | 0 | 0 | 0 | 0 | 0 | 0 | 0 | 0 | 0 | 0 | 0 | 0 | 0 | 0%
51 | subItemOf 44 | Vertical Elbow 90 Outside Cover W=300 | Piece | 4 |  | 0 | 0 | 0 | 0 | 0 | 0 | 0 | 0 | 0 | 0 | 0 | 0 | 0 | 0 | 0 | 0 | 0 | 0 | 0 | 0 | 0 | 0 | 0 | 0%
52 | subItemOf 45 | Vertical Elbow 90 Inside Cover W=300 | Piece | 4 |  | 0 | 0 | 0 | 0 | 0 | 0 | 0 | 0 | 0 | 0 | 0 | 0 | 0 | 0 | 0 | 0 | 0 | 0 | 0 | 0 | 0 | 0 | 0 | 0%
53 | subItemOf 46 | Vertical Elbow Ladder 90 Outside 4l W=500 | Piece | 2 |  | 0 | 0 | 0 | 0 | 0 | 0 | 0 | 0 | 0 | 0 | 0 | 0 | 0 | 0 | 0 | 0 | 0 | 0 | 0 | 0 | 0 | 0 | 0 | 0%
54 | subItemOf 47 | Vertical Elbow 90 Outside Cover W=500 | Piece | 2 |  | 0 | 0 | 0 | 0 | 0 | 0 | 0 | 0 | 0 | 0 | 0 | 0 | 0 | 0 | 0 | 0 | 0 | 0 | 0 | 0 | 0 | 0 | 0 | 0%
55 | subItemOf 48 | Vertical Elbow Ladder 90 Inside 4l W=250 | Piece | 1 |  | 0 | 0 | 0 | 0 | 0 | 0 | 0 | 0 | 0 | 0 | 0 | 0 | 0 | 0 | 0 | 0 | 0 | 0 | 0 | 0 | 0 | 0 | 0 | 0%
56 | subItemOf 49 | Vertical Elbow Ladder 90 Outside 4l W=250 | Piece | 1 |  | 0 | 0 | 0 | 0 | 0 | 0 | 0 | 0 | 0 | 0 | 0 | 0 | 0 | 0 | 0 | 0 | 0 | 0 | 0 | 0 | 0 | 0 | 0 | 0%
57 | subItemOf 50 | Vertical Elbow 90 Inside Cover W=250 | Piece | 1 |  | 0 | 0 | 0 | 0 | 0 | 0 | 0 | 0 | 0 | 0 | 0 | 0 | 0 | 0 | 0 | 0 | 0 | 0 | 0 | 0 | 0 | 0 | 0 | 0%
58 | subItemOf 51 | Vertical Elbow 90 Outside Cover W=250 | Piece | 1 |  | 0 | 0 | 0 | 0 | 0 | 0 | 0 | 0 | 0 | 0 | 0 | 0 | 0 | 0 | 0 | 0 | 0 | 0 | 0 | 0 | 0 | 0 | 0 | 0%
59 | subItemOf 52 | Straight Joint h=80 | Piece | 300 |  | 0 | 0 | 0 | 0 | 0 | 0 | 0 | 0 | 0 | 0 | 0 | 0 | 0 | 0 | 0 | 0 | 0 | 0 | 0 | 0 | 0 | 0 | 0 | 0%
60 | subItemOf 53 | Horizontal adjustable joint h=80 | Piece | 10 |  | 0 | 0 | 0 | 0 | 0 | 0 | 0 | 0 | 0 | 0 | 0 | 0 | 0 | 0 | 0 | 0 | 0 | 0 | 0 | 0 | 0 | 0 | 0 | 0%
61 | subItemOf 54 | End Plate W=250 | Piece | 6 |  | 0 | 0 | 0 | 0 | 0 | 0 | 0 | 0 | 0 | 0 | 0 | 0 | 0 | 0 | 0 | 0 | 0 | 0 | 0 | 0 | 0 | 0 | 0 | 0%
62 | subItemOf 55 | End Plate W=100 | Piece | 2 |  | 0 | 0 | 0 | 0 | 0 | 0 | 0 | 0 | 0 | 0 | 0 | 0 | 0 | 0 | 0 | 0 | 0 | 0 | 0 | 0 | 0 | 0 | 0 | 0%
63 | subItemOf 56 | End Plate W=300 | Piece | 4 |  | 0 | 0 | 0 | 0 | 0 | 0 | 0 | 0 | 0 | 0 | 0 | 0 | 0 | 0 | 0 | 0 | 0 | 0 | 0 | 0 | 0 | 0 | 0 | 0%
64 | subItemOf 57 | Cover Clamp (general) | Piece | 280 |  | 0 | 0 | 0 | 0 | 0 | 0 | 0 | 0 | 0 | 0 | 0 | 0 | 0 | 0 | 0 | 0 | 0 | 0 | 0 | 0 | 0 | 0 | 0 | 0%
65 | subItemOf 58 | roll bolt m10*100 | Piece | 448 |  | 0 | 0 | 0 | 0 | 0 | 0 | 0 | 0 | 0 | 0 | 0 | 0 | 0 | 0 | 0 | 0 | 0 | 0 | 0 | 0 | 0 | 0 | 0 | 0%
66 | subItemOf 59 | bolt & nut and flat washer and spering washer m6*20 | Piece | 2528 |  | 0 | 0 | 0 | 0 | 0 | 0 | 0 | 0 | 0 | 0 | 0 | 0 | 0 | 0 | 0 | 0 | 0 | 0 | 0 | 0 | 0 | 0 | 0 | 0%
3 | subItemOf pk-526-09-mx01 | mixer drive unit+bolts,nuts | Piece | 1 |  | 0 | 0 | 0 | 0 | 0 | 0 | 0 | 0 | 0 | 0 | 0 | 0 | 0 | 0 | 0 | 0 | 0 | 0 | 0 | 0 | 0 | 0 | 0 | 0%
4 | subItemOf mx-526-02-A | mixer drive unit+bolts,nuts | Piece | 1 |  | 0 | 0 | 0 | 0 | 0 | 0 | 0 | 0 | 0 | 0 | 0 | 0 | 0 | 0 | 0 | 0 | 0 | 0 | 0 | 0 | 0 | 0 | 0 | 0%
5 | subItemOf mx-526-02-B | mixer drive unit+bolts,nuts | Piece | 1 |  | 0 | 0 | 0 | 0 | 0 | 0 | 0 | 0 | 0 | 0 | 0 | 0 | 0 | 0 | 0 | 0 | 0 | 0 | 0 | 0 | 0 | 0 | 0 | 0%
6 | subItemOf mx-526-02-A/B | SHAFTS,hubs | Piece | 1 |  | 0 | 0 | 0 | 0 | 0 | 0 | 0 | 0 | 0 | 0 | 0 | 0 | 0 | 0 | 0 | 0 | 0 | 0 | 0 | 0 | 0 | 0 | 0 | 0%
7 | subItemOf mx-526-02-A/B | IMPELLER | Piece | 1 |  | 0 | 0 | 0 | 0 | 0 | 0 | 0 | 0 | 0 | 0 | 0 | 0 | 0 | 0 | 0 | 0 | 0 | 0 | 0 | 0 | 0 | 0 | 0 | 0%
1 | subItemOf PK-526-11-V01A | Sulfuric Acid dosing tank | Piece | 1 |  | 0 | 0 | 0 | 0 | 0 | 0 | 0 | 0 | 0 | 0 | 0 | 0 | 0 | 0 | 0 | 0 | 0 | 0 | 0 | 0 | 0 | 0 | 0 | 0%
2 | subItemOf PK-526-09-V01 | SKID | Piece | 1 |  | 0 | 0 | 0 | 0 | 0 | 0 | 0 | 0 | 0 | 0 | 0 | 0 | 0 | 0 | 0 | 0 | 0 | 0 | 0 | 0 | 0 | 0 | 0 | 0%
|  |  |  | 16196.82 |  | 643298.0018 | 0 | 165 | 0 | 0 | 0 | 3 | 2 | 17 | 623.82 | 17 | 1 | 1 | 120 | 0 | 0 | 1 | 1 | 1 | 0 | 0 | 0 | 952.82

## Final
خلاصه مالی Waste Water Treatment package | [6 empty] | شماره قرارداد : ADSH-P-PO-GE-064
خریدار : شرکت پالایش میعانات گازی آدیش جنوبی | [29 empty] | تاریخ قرارداد : 1400/06/30
فروشنده : شرکت آبسان زلال | [29 empty] | تاریخ تهیه گزارش : 1402/06/05
ROW | Mark No. | Description | واحد سنجش | QT | فی | جمع کل | 1 | 2 | 3 | 4 | 5 | 6 | 7 | 8 | 9 | 10 | 11 | 12 | 13 | 14 | 15 | 16 | 17 | 18 | 19 | 20 | 21 | SUM | Progress | ردیف قرارداد
1 | subItemOf PK-526-11-V01A | Sulfuric Acid dosing tank | Piece | 1 |  | 0 | 0 | 0 | 0 | 0 | 0 | 0 | 0 | 0 | 0 | 0 | 0 | 0 | 0 | 0 | 0 | 0 | 0 | 0 | 0 | 0 | 1 | 0 | 0%
2 | subItemOf PK-526-09-V01 | SKID | Piece | 1 |  | 0 | 0 | 0 | 0 | 0 | 0 | 0 | 0 | 0 | 0 | 0 | 0 | 0 | 0 | 0 | 0 | 0 | 0 | 0 | 0 | 0 | 1 | 0 | 0%
3 | subItemOf pk-526-09-mx01 | mixer drive unit+bolts,nuts | Piece | 1 |  | 0 | 0 | 0 | 0 | 0 | 0 | 0 | 0 | 0 | 0 | 0 | 0 | 0 | 0 | 0 | 0 | 0 | 0 | 0 | 0 | 1 | 0 | 0 | 0%
4 | subItemOf mx-526-02-A | mixer drive unit+bolts,nuts | Piece | 1 |  | 0 | 0 | 0 | 0 | 0 | 0 | 0 | 0 | 0 | 0 | 0 | 0 | 0 | 0 | 0 | 0 | 0 | 0 | 0 | 0 | 1 | 0 | 0 | 0%
5 | subItemOf mx-526-02-B | mixer drive unit+bolts,nuts | Piece | 1 |  | 0 | 0 | 0 | 0 | 0 | 0 | 0 | 0 | 0 | 0 | 0 | 0 | 0 | 0 | 0 | 0 | 0 | 0 | 0 | 0 | 1 | 0 | 0 | 0%
6 | subItemOf mx-526-02-A/B | SHAFTS,hubs | Piece | 1 |  | 0 | 0 | 0 | 0 | 0 | 0 | 0 | 0 | 0 | 0 | 0 | 0 | 0 | 0 | 0 | 0 | 0 | 0 | 0 | 0 | 1 | 0 | 0 | 0%
7 | subItemOf mx-526-02-A/B | IMPELLER | Piece | 1 |  | 0 | 0 | 0 | 0 | 0 | 0 | 0 | 0 | 0 | 0 | 0 | 0 | 0 | 0 | 0 | 0 | 0 | 0 | 0 | 0 | 1 | 0 | 0 | 0%
8 | subItemOf 1 | Straight Cable Ladder 4l W=700 L=3000 | Piece | 2 |  | 0 | 0 | 0 | 0 | 0 | 0 | 0 | 0 | 0 | 0 | 0 | 0 | 0 | 0 | 0 | 0 | 0 | 0 | 0 | 2 | 0 | 0 | 0 | 0%
9 | subItemOf 2 | Straight Cable Ladder 4l W=300 L=3000 | Piece | 16 |  | 0 | 0 | 0 | 0 | 0 | 0 | 0 | 0 | 0 | 0 | 0 | 0 | 0 | 0 | 0 | 0 | 0 | 0 | 0 | 16 | 0 | 0 | 0 | 0%
10 | subItemOf 3 | Straight Cable Ladder 4l W=500 L=3000 | Piece | 32 |  | 0 | 0 | 0 | 0 | 0 | 0 | 0 | 0 | 0 | 0 | 0 | 0 | 0 | 0 | 0 | 0 | 0 | 0 | 0 | 32 | 0 | 0 | 0 | 0%
11 | subItemOf 4 | Straight Cable Ladder 4l W=700 L=3000 | Piece | 4 |  | 0 | 0 | 0 | 0 | 0 | 0 | 0 | 0 | 0 | 0 | 0 | 0 | 0 | 0 | 0 | 0 | 0 | 0 | 0 | 4 | 0 | 0 | 0 | 0%
12 | subItemOf 5 | Straight Cable Ladder 4l W=250 L=3000 | Piece | 20 |  | 0 | 0 | 0 | 0 | 0 | 0 | 0 | 0 | 0 | 0 | 0 | 0 | 0 | 0 | 0 | 0 | 0 | 0 | 0 | 20 | 0 | 0 | 0 | 0%
13 | subItemOf 6 | Straight Cable Ladder 4l W=100 L=3000 | Piece | 7 |  | 0 | 0 | 0 | 0 | 0 | 0 | 0 | 0 | 0 | 0 | 0 | 0 | 0 | 0 | 0 | 0 | 0 | 0 | 0 | 7 | 0 | 0 | 0 | 0%
14 | subItemOf 7 | Straight Cable Ladder 4l W=400 L=3000 | Piece | 7 |  | 0 | 0 | 0 | 0 | 0 | 0 | 0 | 0 | 0 | 0 | 0 | 0 | 0 | 0 | 0 | 0 | 0 | 0 | 0 | 7 | 0 | 0 | 0 | 0%
15 | subItemOf 8 | Straight Cable Ladder 4l W=200 L=3000 | Piece | 23 |  | 0 | 0 | 0 | 0 | 0 | 0 | 0 | 0 | 0 | 0 | 0 | 0 | 0 | 0 | 0 | 0 | 0 | 0 | 0 | 23 | 0 | 0 | 0 | 0%
16 | subItemOf 9 | Straight COVER W=250 L=3000 | Piece | 20 |  | 0 | 0 | 0 | 0 | 0 | 0 | 0 | 0 | 0 | 0 | 0 | 0 | 0 | 0 | 0 | 0 | 0 | 0 | 0 | 20 | 0 | 0 | 0 | 0%
17 | subItemOf 10 | Straight COVER W=100 L=3000 | Piece | 7 |  | 0 | 0 | 0 | 0 | 0 | 0 | 0 | 0 | 0 | 0 | 0 | 0 | 0 | 0 | 0 | 0 | 0 | 0 | 0 | 7 | 0 | 0 | 0 | 0%
18 | subItemOf 11 | Straight COVER W=500 L=3000 | Piece | 22 |  | 0 | 0 | 0 | 0 | 0 | 0 | 0 | 0 | 0 | 0 | 0 | 0 | 0 | 0 | 0 | 0 | 0 | 0 | 0 | 22 | 0 | 0 | 0 | 0%
19 | subItemOf 12 | Horizontal Elbow Tray 90 4l W=700 | Piece | 3 |  | 0 | 0 | 0 | 0 | 0 | 0 | 0 | 0 | 0 | 0 | 0 | 0 | 0 | 0 | 0 | 0 | 0 | 0 | 0 | 3 | 0 | 0 | 0 | 0%
20 | subItemOf 13 | Horizontal Elbow Tray 90 4l W=500 | Piece | 3 |  | 0 | 0 | 0 | 0 | 0 | 0 | 0 | 0 | 0 | 0 | 0 | 0 | 0 | 0 | 0 | 0 | 0 | 0 | 0 | 3 | 0 | 0 | 0 | 0%
21 | subItemOf 14 | Horizontal Elbow Tray 90 4l W=400 | Piece | 1 |  | 0 | 0 | 0 | 0 | 0 | 0 | 0 | 0 | 0 | 0 | 0 | 0 | 0 | 0 | 0 | 0 | 0 | 0 | 0 | 1 | 0 | 0 | 0 | 0%
22 | subItemOf 15 | Horizontal Elbow Tray 90 4l W=250 | Piece | 1 |  | 0 | 0 | 0 | 0 | 0 | 0 | 0 | 0 | 0 | 0 | 0 | 0 | 0 | 0 | 0 | 0 | 0 | 0 | 0 | 1 | 0 | 0 | 0 | 0%
23 | subItemOf 16 | Vertical Elbow Tray 90 Inside 4l W=250 | Piece | 1 |  | 0 | 0 | 0 | 0 | 0 | 0 | 0 | 0 | 0 | 0 | 0 | 0 | 0 | 0 | 0 | 0 | 0 | 0 | 0 | 1 | 0 | 0 | 0 | 0%
24 | subItemOf 17 | Vertical Elbow Tray 90 Outside 4l W=250 | Piece | 1 |  | 0 | 0 | 0 | 0 | 0 | 0 | 0 | 0 | 0 | 0 | 0 | 0 | 0 | 0 | 0 | 0 | 0 | 0 | 0 | 1 | 0 | 0 | 0 | 0%
25 | subItemOf 18 | Vertical Elbow 90 Outside cover W=250 | Piece | 1 |  | 0 | 0 | 0 | 0 | 0 | 0 | 0 | 0 | 0 | 0 | 0 | 0 | 0 | 0 | 0 | 0 | 0 | 0 | 0 | 1 | 0 | 0 | 0 | 0%
26 | subItemOf 19 | Vertical Elbow 90 Inside cover W=250 | Piece | 1 |  | 0 | 0 | 0 | 0 | 0 | 0 | 0 | 0 | 0 | 0 | 0 | 0 | 0 | 0 | 0 | 0 | 0 | 0 | 0 | 1 | 0 | 0 | 0 | 0%
27 | subItemOf 20 | Vertical Elbow Tray 90 Inside 4l W=100 | Piece | 4 |  | 0 | 0 | 0 | 0 | 0 | 0 | 0 | 0 | 0 | 0 | 0 | 0 | 0 | 0 | 0 | 0 | 0 | 0 | 0 | 4 | 0 | 0 | 0 | 0%
28 | subItemOf 21 | Vertical Elbow Tray 90 Outside 4l W=100 | Piece | 4 |  | 0 | 0 | 0 | 0 | 0 | 0 | 0 | 0 | 0 | 0 | 0 | 0 | 0 | 0 | 0 | 0 | 0 | 0 | 0 | 4 | 0 | 0 | 0 | 0%
29 | subItemOf 22 | Vertical Elbow Tray 90 Outside 4l W=200 | Piece | 1 |  | 0 | 0 | 0 | 0 | 0 | 0 | 0 | 0 | 0 | 0 | 0 | 0 | 0 | 0 | 0 | 0 | 0 | 0 | 0 | 1 | 0 | 0 | 0 | 0%
30 | subItemOf 23 | Vertical Elbow 90 Inside cover W=100 | Piece | 4 |  | 0 | 0 | 0 | 0 | 0 | 0 | 0 | 0 | 0 | 0 | 0 | 0 | 0 | 0 | 0 | 0 | 0 | 0 | 0 | 4 | 0 | 0 | 0 | 0%
31 | subItemOf 24 | Vertical Elbow 90 Outside cover W=100 | Piece | 4 |  | 0 | 0 | 0 | 0 | 0 | 0 | 0 | 0 | 0 | 0 | 0 | 0 | 0 | 0 | 0 | 0 | 0 | 0 | 0 | 4 | 0 | 0 | 0 | 0%
32 | subItemOf 25 | Vertical Elbow 90 Outside cover W=200 | Piece | 1 |  | 0 | 0 | 0 | 0 | 0 | 0 | 0 | 0 | 0 | 0 | 0 | 0 | 0 | 0 | 0 | 0 | 0 | 0 | 0 | 1 | 0 | 0 | 0 | 0%
33 | subItemOf 26 | Horizontal Tee Tray 4l W=400 | Piece | 2 |  | 0 | 0 | 0 | 0 | 0 | 0 | 0 | 0 | 0 | 0 | 0 | 0 | 0 | 0 | 0 | 0 | 0 | 0 | 0 | 2 | 0 | 0 | 0 | 0%
34 | subItemOf 27 | Horizontal Tee Tray 4l W=500 | Piece | 2 |  | 0 | 0 | 0 | 0 | 0 | 0 | 0 | 0 | 0 | 0 | 0 | 0 | 0 | 0 | 0 | 0 | 0 | 0 | 0 | 2 | 0 | 0 | 0 | 0%
35 | subItemOf 28 | Straight Reducer Tray 4l W=700*400 | Piece | 2 |  | 0 | 0 | 0 | 0 | 0 | 0 | 0 | 0 | 0 | 0 | 0 | 0 | 0 | 0 | 0 | 0 | 0 | 0 | 0 | 2 | 0 | 0 | 0 | 0%
36 | subItemOf 29 | UNP SUPPORT (HOT DIP GALV) L:6000 UNP80 | Piece | 6 |  | 0 | 0 | 0 | 0 | 0 | 0 | 0 | 0 | 0 | 0 | 0 | 0 | 0 | 0 | 0 | 0 | 0 | 0 | 0 | 6 | 0 | 0 | 0 | 0%
37 | subItemOf 30 | UNP SUPPORT (HOT DIP GALV) L:6000 UNP100 | Piece | 6 |  | 0 | 0 | 0 | 0 | 0 | 0 | 0 | 0 | 0 | 0 | 0 | 0 | 0 | 0 | 0 | 0 | 0 | 0 | 0 | 6 | 0 | 0 | 0 | 0%
38 | subItemOf 31 | Horizontal Tee LADDER 4l W=700*500 | Set | 1 |  | 0 | 0 | 0 | 0 | 0 | 0 | 0 | 0 | 0 | 0 | 0 | 0 | 0 | 0 | 0 | 0 | 0 | 0 | 0 | 1 | 0 | 0 | 0 | 0%
39 | subItemOf 32 | Horizontal Tee LADDER 4l W=500*300 | Piece | 8 |  | 0 | 0 | 0 | 0 | 0 | 0 | 0 | 0 | 0 | 0 | 0 | 0 | 0 | 0 | 0 | 0 | 0 | 0 | 0 | 8 | 0 | 0 | 0 | 0%
40 | subItemOf 33 | Horizontal Tee LADDER 4l W=200*100 | Piece | 8 |  | 0 | 0 | 0 | 0 | 0 | 0 | 0 | 0 | 0 | 0 | 0 | 0 | 0 | 0 | 0 | 0 | 0 | 0 | 0 | 8 | 0 | 0 | 0 | 0%
41 | subItemOf 34 | Horizontal Tee LADDER 4l W=100 | Piece | 8 |  | 0 | 0 | 0 | 0 | 0 | 0 | 0 | 0 | 0 | 0 | 0 | 0 | 0 | 0 | 0 | 0 | 0 | 0 | 0 | 8 | 0 | 0 | 0 | 0%
42 | subItemOf 35 | Straight REDUCER Ladder 4l W=700*500 | Piece | 1 |  | 0 | 0 | 0 | 0 | 0 | 0 | 0 | 0 | 0 | 0 | 0 | 0 | 0 | 0 | 0 | 0 | 0 | 0 | 0 | 1 | 0 | 0 | 0 | 0%
43 | subItemOf 36 | Wall Bracket L=100 | Piece | 15 |  | 0 | 0 | 0 | 0 | 0 | 0 | 0 | 0 | 0 | 0 | 0 | 0 | 0 | 0 | 0 | 0 | 0 | 0 | 0 | 15 | 0 | 0 | 0 | 0%
44 | subItemOf 37 | Wall Bracket L=250 | Piece | 24 |  | 0 | 0 | 0 | 0 | 0 | 0 | 0 | 0 | 0 | 0 | 0 | 0 | 0 | 0 | 0 | 0 | 0 | 0 | 0 | 24 | 0 | 0 | 0 | 0%
45 | subItemOf 38 | Wall Bracket L=300 | Piece | 30 |  | 0 | 0 | 0 | 0 | 0 | 0 | 0 | 0 | 0 | 0 | 0 | 0 | 0 | 0 | 0 | 0 | 0 | 0 | 0 | 30 | 0 | 0 | 0 | 0%
46 | subItemOf 39 | Wall Bracket L=400 | Piece | 30 |  | 0 | 0 | 0 | 0 | 0 | 0 | 0 | 0 | 0 | 0 | 0 | 0 | 0 | 0 | 0 | 0 | 0 | 0 | 0 | 30 | 0 | 0 | 0 | 0%
47 | subItemOf 40 | Wall Bracket L=500 | Piece | 220 |  | 0 | 0 | 0 | 0 | 0 | 0 | 0 | 0 | 0 | 0 | 0 | 0 | 0 | 0 | 0 | 0 | 0 | 0 | 0 | 220 | 0 | 0 | 0 | 0%
48 | subItemOf 41 | Wall Bracket L=700 | Piece | 30 |  | 0 | 0 | 0 | 0 | 0 | 0 | 0 | 0 | 0 | 0 | 0 | 0 | 0 | 0 | 0 | 0 | 0 | 0 | 0 | 30 | 0 | 0 | 0 | 0%
49 | subItemOf 42 | Vertical Elbow Ladder 90 Outside 4l W=300 | Piece | 4 |  | 0 | 0 | 0 | 0 | 0 | 0 | 0 | 0 | 0 | 0 | 0 | 0 | 0 | 0 | 0 | 0 | 0 | 0 | 0 | 4 | 0 | 0 | 0 | 0%
50 | subItemOf 43 | Vertical Elbow Ladder 90 Inside 4l W=300 | Piece | 4 |  | 0 | 0 | 0 | 0 | 0 | 0 | 0 | 0 | 0 | 0 | 0 | 0 | 0 | 0 | 0 | 0 | 0 | 0 | 0 | 4 | 0 | 0 | 0 | 0%
51 | subItemOf 44 | Vertical Elbow 90 Outside Cover W=300 | Piece | 4 |  | 0 | 0 | 0 | 0 | 0 | 0 | 0 | 0 | 0 | 0 | 0 | 0 | 0 | 0 | 0 | 0 | 0 | 0 | 0 | 4 | 0 | 0 | 0 | 0%
52 | subItemOf 45 | Vertical Elbow 90 Inside Cover W=300 | Piece | 4 |  | 0 | 0 | 0 | 0 | 0 | 0 | 0 | 0 | 0 | 0 | 0 | 0 | 0 | 0 | 0 | 0 | 0 | 0 | 0 | 4 | 0 | 0 | 0 | 0%
53 | subItemOf 46 | Vertical Elbow Ladder 90 Outside 4l W=500 | Piece | 2 |  | 0 | 0 | 0 | 0 | 0 | 0 | 0 | 0 | 0 | 0 | 0 | 0 | 0 | 0 | 0 | 0 | 0 | 0 | 0 | 2 | 0 | 0 | 0 | 0%
54 | subItemOf 47 | Vertical Elbow 90 Outside Cover W=500 | Piece | 2 |  | 0 | 0 | 0 | 0 | 0 | 0 | 0 | 0 | 0 | 0 | 0 | 0 | 0 | 0 | 0 | 0 | 0 | 0 | 0 | 2 | 0 | 0 | 0 | 0%
55 | subItemOf 48 | Vertical Elbow Ladder 90 Inside 4l W=250 | Piece | 1 |  | 0 | 0 | 0 | 0 | 0 | 0 | 0 | 0 | 0 | 0 | 0 | 0 | 0 | 0 | 0 | 0 | 0 | 0 | 0 | 1 | 0 | 0 | 0 | 0%
56 | subItemOf 49 | Vertical Elbow Ladder 90 Outside 4l W=250 | Piece | 1 |  | 0 | 0 | 0 | 0 | 0 | 0 | 0 | 0 | 0 | 0 | 0 | 0 | 0 | 0 | 0 | 0 | 0 | 0 | 0 | 1 | 0 | 0 | 0 | 0%
57 | subItemOf 50 | Vertical Elbow 90 Inside Cover W=250 | Piece | 1 |  | 0 | 0 | 0 | 0 | 0 | 0 | 0 | 0 | 0 | 0 | 0 | 0 | 0 | 0 | 0 | 0 | 0 | 0 | 0 | 1 | 0 | 0 | 0 | 0%
58 | subItemOf 51 | Vertical Elbow 90 Outside Cover W=250 | Piece | 1 |  | 0 | 0 | 0 | 0 | 0 | 0 | 0 | 0 | 0 | 0 | 0 | 0 | 0 | 0 | 0 | 0 | 0 | 0 | 0 | 1 | 0 | 0 | 0 | 0%
59 | subItemOf 52 | Straight Joint h=80 | Piece | 300 |  | 0 | 0 | 0 | 0 | 0 | 0 | 0 | 0 | 0 | 0 | 0 | 0 | 0 | 0 | 0 | 0 | 0 | 0 | 0 | 300 | 0 | 0 | 0 | 0%
60 | subItemOf 53 | Horizontal adjustable joint h=80 | Piece | 10 |  | 0 | 0 | 0 | 0 | 0 | 0 | 0 | 0 | 0 | 0 | 0 | 0 | 0 | 0 | 0 | 0 | 0 | 0 | 0 | 10 | 0 | 0 | 0 | 0%
61 | subItemOf 54 | End Plate W=250 | Piece | 6 |  | 0 | 0 | 0 | 0 | 0 | 0 | 0 | 0 | 0 | 0 | 0 | 0 | 0 | 0 | 0 | 0 | 0 | 0 | 0 | 6 | 0 | 0 | 0 | 0%
62 | subItemOf 55 | End Plate W=100 | Piece | 2 |  | 0 | 0 | 0 | 0 | 0 | 0 | 0 | 0 | 0 | 0 | 0 | 0 | 0 | 0 | 0 | 0 | 0 | 0 | 0 | 2 | 0 | 0 | 0 | 0%
63 | subItemOf 56 | End Plate W=300 | Piece | 4 |  | 0 | 0 | 0 | 0 | 0 | 0 | 0 | 0 | 0 | 0 | 0 | 0 | 0 | 0 | 0 | 0 | 0 | 0 | 0 | 4 | 0 | 0 | 0 | 0%
64 | subItemOf 57 | Cover Clamp (general) | Piece | 280 |  | 0 | 0 | 0 | 0 | 0 | 0 | 0 | 0 | 0 | 0 | 0 | 0 | 0 | 0 | 0 | 0 | 0 | 0 | 0 | 280 | 0 | 0 | 0 | 0%
65 | subItemOf 58 | roll bolt m10*100 | Piece | 448 |  | 0 | 0 | 0 | 0 | 0 | 0 | 0 | 0 | 0 | 0 | 0 | 0 | 0 | 0 | 0 | 0 | 0 | 0 | 0 | 448 | 0 | 0 | 0 | 0%
66 | subItemOf 59 | bolt & nut and flat washer and spering washer m6*20 | Piece | 2528 |  | 0 | 0 | 0 | 0 | 0 | 0 | 0 | 0 | 0 | 0 | 0 | 0 | 0 | 0 | 0 | 0 | 0 | 0 | 0 | 2528 | 0 | 0 | 0 | 0%
67 | Sub Item of PK-526-05 PK-526-12-E01 | Electric panel heater | Set | 1 |  | 0 | 0 | 0 | 0 | 0 | 0 | 0 | 0 | 0 | 0 | 0 | 0 | 0 | 0 | 0 | 0 | 0 | 0 | 1 | 0 | 0 | 0 | 1 | 100%
68 | Sub Item of PK-526-04 PK-526-09-P02 | DEMULSIFIER AGENT BARREL PUMP | Piece | 1 |  | 0 | 0 | 0 | 0 | 0 | 0 | 0 | 0 | 0 | 0 | 0 | 0 | 0 | 0 | 0 | 0 | 0 | 1 | 0 | 0 | 0 | 0 | 1 | 100%
69 | Sub Item of PK-526-05 PK-526-12-E01 | Heater, 2 kw, S.S304, Tank volume= 500 lit, Fluid: Caustic | Piece | 1 |  | 0 | 0 | 0 | 0 | 0 | 0 | 0 | 0 | 0 | 0 | 0 | 0 | 0 | 0 | 0 | 0 | 1 | 0 | 0 | 0 | 0 | 0 | 1 | 100%
70 | 4BZXSB000D00 | COUPLING ,PE,PE100,ONE END FEMALE SOCKET FUSION ANOTHER END MALE THREAD,MANIFACTURER STANDARD | Piece | 4 | 1.66 | 6.64 | 0 | 0 | 0 | 0 | 0 | 0 | 0 | 0 | 0 | 0 | 0 | 0 | 0 | 0 | 4 | 0 | 0 | 0 | 0 | 0 | 0 | 0 | 0% | 6
71 | 4BZXSB000D00 | COUPLING ,PE,PE100,ONE END FEMALE SOCKET FUSION ANOTHER END MALE THREAD,MANIFACTURER STANDARD | Piece | 10 | 1.66 | 16.6 | 0 | 0 | 0 | 0 | 0 | 0 | 0 | 0 | 0 | 0 | 0 | 0 | 0 | 0 | 10 | 0 | 0 | 0 | 0 | 0 | 0 | 0 | 0% | 6
72 | 4CAXZT001B00 | ELBOW 45 LR HDPE PE100 PN16 SDR11 END SUITABLE FOR SOCKET FUSION | Piece | 1 | 1.66 | 1.66 | 0 | 0 | 0 | 0 | 0 | 0 | 0 | 0 | 0 | 0 | 0 | 0 | 0 | 0 | 1 | 0 | 0 | 0 | 0 | 0 | 0 | 0 | 0% | 6
73 | 4CAXZS000M00 | ELBOW 90 LR HDPE PE100 PN16 SDR11 END SUITABLE FOR BUTT FUSION | Piece | 1 | 1.66 | 1.66 | 0 | 0 | 0 | 0 | 0 | 0 | 0 | 0 | 0 | 0 | 0 | 0 | 0 | 0 | 1 | 0 | 0 | 0 | 0 | 0 | 0 | 0 | 0% | 6
74 | 4CAXZS000M00 | ELBOW 90 LR HDPE PE100 PN16 SDR11 END SUITABLE FOR BUTT FUSION | Piece | 6 | 1.66 | 9.96 | 0 | 0 | 0 | 0 | 0 | 0 | 0 | 0 | 0 | 0 | 0 | 0 | 0 | 0 | 6 | 0 | 0 | 0 | 0 | 0 | 0 | 0 | 0% | 6
75 | 4CAXZS000M00 | ELBOW 90 LR HDPE PE100 PN16 SDR11 END SUITABLE FOR BUTT FUSION | Piece | 17 | 1.66 | 28.22 | 0 | 0 | 0 | 0 | 0 | 0 | 0 | 0 | 0 | 0 | 0 | 0 | 0 | 0 | 17 | 0 | 0 | 0 | 0 | 0 | 0 | 0 | 0% | 6
76 | 4CAXZS000M00 | ELBOW 90 LR HDPE PE100 PN16 SDR11 END SUITABLE FOR BUTT FUSION | Piece | 4 | 1.66 | 6.64 | 0 | 0 | 0 | 0 | 0 | 0 | 0 | 0 | 0 | 0 | 0 | 0 | 0 | 0 | 4 | 0 | 0 | 0 | 0 | 0 | 0 | 0 | 0% | 6
77 | 4NCX2F900D00 | FLANGE ADAPTOR, HDPE, PE 100, PN16.RF, BUTT FUSION, DIN 16963-9 WITH ST37 GALVA. BACKING RING, HOLES PER ASME 150# | Piece | 10 | 1.67 | 16.7 | 0 | 0 | 0 | 0 | 0 | 0 | 0 | 0 | 0 | 0 | 0 | 0 | 0 | 0 | 10 | 0 | 0 | 0 | 0 | 0 | 0 | 0 | 0% | 6
78 | 4NCXBF900D00 | FLANGE ADAPTOR, HDPE, PE 100, PN16.RF, BUTT FUSION, DIN 16963-9 WITH ST37 GALVA. BACKING RING, PN16 HOLES PER DIN 2501 | Piece | 6 | 1.66 | 9.96 | 0 | 0 | 0 | 0 | 0 | 0 | 0 | 0 | 0 | 0 | 0 | 0 | 0 | 0 | 6 | 0 | 0 | 0 | 0 | 0 | 0 | 0 | 0% | 6
79 | 4NCX2F900D00 | FLANGE ADAPTOR, HDPE, PE 100, PN16.RF, BUTT FUSION, DIN 16963-9 WITH ST37 GALVA. BACKING RING, HOLES PER ASME 150# | Piece | 3 | 1.66 | 4.98 | 0 | 0 | 0 | 0 | 0 | 0 | 0 | 0 | 0 | 0 | 0 | 0 | 0 | 0 | 3 | 0 | 0 | 0 | 0 | 0 | 0 | 0 | 0% | 6
80 | 4NCX2F900D00 | FLANGE ADAPTOR, HDPE, PE 100, PN16.RF, BUTT FUSION, DIN 16963-9 WITH ST37 GALVA. BACKING RING, HOLES PER ASME 150# | Piece | 2 | 1.66 | 3.32 | 0 | 0 | 0 | 0 | 0 | 0 | 0 | 0 | 0 | 0 | 0 | 0 | 0 | 0 | 2 | 0 | 0 | 0 | 0 | 0 | 0 | 0 | 0% | 6
81 | 4NCXBF900D00 | FLANGE ADAPTOR, HDPE, PE 100, PN16.RF, BUTT FUSION, DIN 16963-9 WITH ST37 GALVA. BACKING RING, PN16 HOLES PER DIN 2501 | Piece | 2 | 1.66 | 3.32 | 0 | 0 | 0 | 0 | 0 | 0 | 0 | 0 | 0 | 0 | 0 | 0 | 0 | 0 | 2 | 0 | 0 | 0 | 0 | 0 | 0 | 0 | 0% | 6
82 | 4NCX2F900D00 | FLANGE ADAPTOR, HDPE, PE 100, PN16.RF, BUTT FUSION, DIN 16963-9 WITH ST37 GALVA. BACKING RING, HOLES PER ASME 150# | Piece | 6 | 1.67 | 10.02 | 0 | 0 | 0 | 0 | 0 | 0 | 0 | 0 | 0 | 0 | 0 | 0 | 0 | 0 | 6 | 0 | 0 | 0 | 0 | 0 | 0 | 0 | 0% | 6
83 | 4NCX2G901B00 | FLANGE ADAPTOR, HDPE, PE 100, PN10.RF, BUTT FUSION, DIN 16963-9 WITH ST37 GALVA. BACKING RING, PN16 HOLES PER DIN 2501 | Piece | 22 | 1.67 | 36.74 | 0 | 0 | 0 | 0 | 0 | 0 | 0 | 0 | 0 | 0 | 0 | 0 | 0 | 0 | 22 | 0 | 0 | 0 | 0 | 0 | 0 | 0 | 0% | 6
84 | 4NCXAF900400 | FLANGE ADAPTOR, HDPE,PE 100,PN10.RF, BUTT FUSION, DIN 16963-9 WITH ST37 GALVA. BACKING RING, HOLES PER ASME 150# | Piece | 2 | 1.66 | 3.32 | 0 | 0 | 0 | 0 | 0 | 0 | 0 | 0 | 0 | 0 | 0 | 0 | 0 | 0 | 2 | 0 | 0 | 0 | 0 | 0 | 0 | 0 | 0% | 6
85 | 4EXZUU00021B | REDUCER CONC HDPE PE100 PN16 SDR17 END SUITABLE FOR BUTT FUSION | Piece | 1 | 1.66 | 1.66 | 0 | 0 | 0 | 0 | 0 | 0 | 0 | 0 | 0 | 0 | 0 | 0 | 0 | 0 | 1 | 0 | 0 | 0 | 0 | 0 | 0 | 0 | 0% | 6
86 | 4EXZUU000402 | REDUCER CONC HDPE PE100 PN10 SDR17 END SUITABLE FOR BUTT FUSION | Piece | 2 | 1.66 | 3.32 | 0 | 0 | 0 | 0 | 0 | 0 | 0 | 0 | 0 | 0 | 0 | 0 | 0 | 0 | 2 | 0 | 0 | 0 | 0 | 0 | 0 | 0 | 0% | 6
87 | 4DXZTT40040E | SADDLE HDPE PE100 PN16 SDR11 END SUITABLE FOR THREADED CONNECTION | Piece | 4 | 1.67 | 6.68 | 0 | 0 | 0 | 0 | 0 | 0 | 0 | 0 | 0 | 0 | 0 | 0 | 0 | 0 | 4 | 0 | 0 | 0 | 0 | 0 | 0 | 0 | 0% | 6
88 | 4DXZTT40040E | SADDLE HDPE PE100 PN16 SDR11 END SUITABLE FOR THREADED CONNECTION | Piece | 4 | 1.67 | 6.68 | 0 | 0 | 0 | 0 | 0 | 0 | 0 | 0 | 0 | 0 | 0 | 0 | 0 | 0 | 4 | 0 | 0 | 0 | 0 | 0 | 0 | 0 | 0% | 6
89 | 4DXZSS000Q0Q | TEE EQ HDPE PE100 PN10 SDR17 END SUITABLE FOR BUTT FUSION | Piece | 1 | 1.66 | 1.66 | 0 | 0 | 0 | 0 | 0 | 0 | 0 | 0 | 0 | 0 | 0 | 0 | 0 | 0 | 1 | 0 | 0 | 0 | 0 | 0 | 0 | 0 | 0% | 6
90 | 4DXZSS000Q0Q | TEE EQ HDPE PE100 PN10 SDR17 END SUITABLE FOR BUTT FUSION | Piece | 4 | 1.67 | 6.68 | 0 | 0 | 0 | 0 | 0 | 0 | 0 | 0 | 0 | 0 | 0 | 0 | 0 | 0 | 4 | 0 | 0 | 0 | 0 | 0 | 0 | 0 | 0% | 6
91 | 4DXZUU400302 | TEE RED HDPE PE100 PN10 SDR17 END SUITABLE FOR BUTT FUSION | Piece | 2 | 1.67 | 3.34 | 0 | 0 | 0 | 0 | 0 | 0 | 0 | 0 | 0 | 0 | 0 | 0 | 0 | 0 | 2 | 0 | 0 | 0 | 0 | 0 | 0 | 0 | 0% | 6
92 | subItemOf 02-213-2X2.5-039 | CU/PVC/BD/LSH/BD/SWA/PVC 2*2/5 RM | Meter | 1318 |  | 0 | 0 | 0 | 0 | 0 | 0 | 0 | 0 | 0 | 0 | 0 | 0 | 0 | 0 | 1318 | 0 | 0 | 0 | 0 | 0 | 0 | 0 | 0 | 0%
93 | subItemOf 02-211-3XI0-004 | CU/XLPE/BD/LSH/BD/SWA/PVC 3*10 RM | Meter | 471 |  | 0 | 0 | 0 | 0 | 0 | 0 | 0 | 0 | 0 | 0 | 0 | 0 | 0 | 0 | 471 | 0 | 0 | 0 | 0 | 0 | 0 | 0 | 0 | 0%
94 | subItemOf 02-210-3X16-001 | CU/XLPE/BD/LSH/BD/SWA/PVC 3*16 RM | Meter | 332 |  | 0 | 0 | 0 | 0 | 0 | 0 | 0 | 0 | 0 | 0 | 0 | 0 | 0 | 0 | 332 | 0 | 0 | 0 | 0 | 0 | 0 | 0 | 0 | 0%
95 | subItemOf 02-212-3X2.5-037 | CU/XLPE/BD/LSH/BD/SWA/PVC 3*2/5 RM | Meter | 1182 |  | 0 | 0 | 0 | 0 | 0 | 0 | 0 | 0 | 0 | 0 | 0 | 0 | 0 | 0 | 1182 | 0 | 0 | 0 | 0 | 0 | 0 | 0 | 0 | 0%
96 | subItemOf 02-2 I 3-3X2.5-038 | CU/XLPE/BD/LSH/BD/SWA/PVC 3*2/5 RM | Meter | 1182 |  | 0 | 0 | 0 | 0 | 0 | 0 | 0 | 0 | 0 | 0 | 0 | 0 | 0 | 0 | 1182 | 0 | 0 | 0 | 0 | 0 | 0 | 0 | 0 | 0%
97 | subItemOf 02-28-3X4-013 | CU/XLPE/BD/LSH/BD/SWA/PVC 3*4 RM | Meter | 216 |  | 0 | 0 | 0 | 0 | 0 | 0 | 0 | 0 | 0 | 0 | 0 | 0 | 0 | 0 | 216 | 0 | 0 | 0 | 0 | 0 | 0 | 0 | 0 | 0%
98 | subItemOf 02-28-3X6-008 | CU/XLPE/BD//LSH/BD/SWA/PVC 3*6 RM | Meter | 211 |  | 0 | 0 | 0 | 0 | 0 | 0 | 0 | 0 | 0 | 0 | 0 | 0 | 0 | 0 | 211 | 0 | 0 | 0 | 0 | 0 | 0 | 0 | 0 | 0%
99 | subItemOf 02-28-4X2.5-036 | CU/XLPE/BD/LSH/BD/SWA/PVC 4*2/5 R M | Meter | 215 |  | 0 | 0 | 0 | 0 | 0 | 0 | 0 | 0 | 0 | 0 | 0 | 0 | 0 | 0 | 215 | 0 | 0 | 0 | 0 | 0 | 0 | 0 | 0 | 0%
100 | subItemOf 02-213-5X2.5-042 | CU/PVC/BD/LSH/BD/PVC 5*2/5 R.M | Meter | 1012 |  | 0 | 0 | 0 | 0 | 0 | 0 | 0 | 0 | 0 | 0 | 0 | 0 | 0 | 0 | 1012 | 0 | 0 | 0 | 0 | 0 | 0 | 0 | 0 | 0%
101 | subItemOf 02-213-5X2.5-03 | CU/PVC/BD/LSH/BD/SWA/PVC 5*2/5 RM | Meter | 1014 |  | 0 | 0 | 0 | 0 | 0 | 0 | 0 | 0 | 0 | 0 | 0 | 0 | 0 | 0 | 1014 | 0 | 0 | 0 | 0 | 0 | 0 | 0 | 0 | 0%
102 | subItemOf 02-213-8X2.5-040 | CU/PVC/BD/LSH/BD/SWA/PVC 8*2/5 RM | Meter | 711 |  | 0 | 0 | 0 | 0 | 0 | 0 | 0 | 0 | 0 | 0 | 0 | 0 | 0 | 0 | 711 | 0 | 0 | 0 | 0 | 0 | 0 | 0 | 0 | 0%
103 | subItemOf 02-213-8X2.5-041 | CU/PVC/BD/LSH/BD/SWA/PVC 8*2/5 RM | Meter | 711 |  | 0 | 0 | 0 | 0 | 0 | 0 | 0 | 0 | 0 | 0 | 0 | 0 | 0 | 0 | 711 | 0 | 0 | 0 | 0 | 0 | 0 | 0 | 0 | 0%
104 | Sub Item of PK-526-05 1 | OS/ES WORKSTATION ADVANTECH -ACP4000 | Set | 1 | 627 | 627 | 0 | 0 | 0 | 0 | 0 | 0 | 0 | 0 | 0 | 0 | 0 | 0 | 1 | 0 | 0 | 0 | 0 | 0 | 0 | 0 | 0 | 1 | 100% | 5
105 | Sub Item of PK-526-05 2 | KEYBOARD & MOUSE FARASOO beyond | Set | 1 | 627 | 627 | 0 | 0 | 0 | 0 | 0 | 0 | 0 | 0 | 0 | 0 | 0 | 0 | 1 | 0 | 0 | 0 | 0 | 0 | 0 | 0 | 0 | 1 | 100% | 5
106 | Sub Item of PK-526-05 3 | MONITOR 19" SAMSUNG | Set | 1 | 627 | 627 | 0 | 0 | 0 | 0 | 0 | 0 | 0 | 0 | 0 | 0 | 0 | 0 | 1 | 0 | 0 | 0 | 0 | 0 | 0 | 0 | 0 | 1 | 100% | 5
107 | Sub Item of PK-526-05 4 | ETHERNET CABLE CAT6 – SFTP- NEXANS | Meter | 100 | 626.99 | 62699 | 0 | 0 | 0 | 0 | 0 | 0 | 0 | 0 | 0 | 0 | 0 | 0 | 100 | 0 | 0 | 0 | 0 | 0 | 0 | 0 | 0 | 100 | 100% | 5
108 | Sub Item of PK-526-05 5 | RJ 45 SOCKET (Metal) WITH COVER | Set | 16 | 627 | 10032 | 0 | 0 | 0 | 0 | 0 | 0 | 0 | 0 | 0 | 0 | 0 | 0 | 16 | 0 | 0 | 0 | 0 | 0 | 0 | 0 | 0 | 16 | 100% | 5
109 | Sub Item of PK-526-05 6 Printer | Printer A4 W/B HP 404n | Set | 1 | 627 | 627 | 0 | 0 | 0 | 0 | 0 | 0 | 0 | 0 | 0 | 0 | 0 | 0 | 1 | 0 | 0 | 0 | 0 | 0 | 0 | 0 | 0 | 1 | 100% | 5
110 | Sub Item of PK-526-05 PK-526-05 | CONTROL PANEL | Set | 1 | 627 | 627 | 0 | 0 | 0 | 0 | 0 | 0 | 0 | 0 | 0 | 0 | 1 | 0 | 0 | 0 | 0 | 0 | 0 | 0 | 0 | 0 | 0 | 1 | 100% | 5
111 | subItemOf FT-001 | 5W3B80-9K19/0 | Set | 1 |  | 0 | 0 | 0 | 0 | 0 | 0 | 0 | 0 | 1 | 0 | 0 | 0 | 0 | 0 | 0 | 0 | 0 | 0 | 0 | 0 | 0 | 0 | 1 | 100%
112 | subItemOf FT-002 | 5W3B80-9K19/0 | Set | 1 |  | 0 | 0 | 0 | 0 | 0 | 0 | 0 | 0 | 1 | 0 | 0 | 0 | 0 | 0 | 0 | 0 | 0 | 0 | 0 | 0 | 0 | 0 | 1 | 100%
113 | subItemOf LS-019 | FTS20-A | Set | 1 |  | 0 | 0 | 0 | 0 | 0 | 0 | 0 | 0 | 1 | 0 | 0 | 0 | 0 | 0 | 0 | 0 | 0 | 0 | 0 | 0 | 0 | 0 | 1 | 100%
114 | subItemOf LS-036 | FTS20-A | Set | 1 |  | 0 | 0 | 0 | 0 | 0 | 0 | 0 | 0 | 1 | 0 | 0 | 0 | 0 | 0 | 0 | 0 | 0 | 0 | 0 | 0 | 0 | 0 | 1 | 100%
115 | subItemOf LS-037 | FTS20-A | Set | 1 |  | 0 | 0 | 0 | 0 | 0 | 0 | 0 | 0 | 1 | 0 | 0 | 0 | 0 | 0 | 0 | 0 | 0 | 0 | 0 | 0 | 0 | 0 | 1 | 100%
116 | subItemOf LS-039 | FTS20-A | Set | 1 |  | 0 | 0 | 0 | 0 | 0 | 0 | 0 | 0 | 1 | 0 | 0 | 0 | 0 | 0 | 0 | 0 | 0 | 0 | 0 | 0 | 0 | 0 | 1 | 100%
117 | subItemOf LS-040 | FTS20-A | Set | 1 |  | 0 | 0 | 0 | 0 | 0 | 0 | 0 | 0 | 1 | 0 | 0 | 0 | 0 | 0 | 0 | 0 | 0 | 0 | 0 | 0 | 0 | 0 | 1 | 100%
118 | subItemOf LT-017 | FMU41-4NB2C2 | Set | 1 |  | 0 | 0 | 0 | 0 | 0 | 0 | 0 | 0 | 1 | 0 | 0 | 0 | 0 | 0 | 0 | 0 | 0 | 0 | 0 | 0 | 0 | 0 | 1 | 100%
119 | subItemOf LT-018 | FMU41-4NB2C2 | Set | 1 |  | 0 | 0 | 0 | 0 | 0 | 0 | 0 | 0 | 1 | 0 | 0 | 0 | 0 | 0 | 0 | 0 | 0 | 0 | 0 | 0 | 0 | 0 | 1 | 100%
120 | subItemOf LT-015 | FMU41-4NB2C2 | Set | 1 |  | 0 | 0 | 0 | 0 | 0 | 0 | 0 | 0 | 1 | 0 | 0 | 0 | 0 | 0 | 0 | 0 | 0 | 0 | 0 | 0 | 0 | 0 | 1 | 100%
121 | subItemOf LT-016 | FMU41-4NB2C2 | Set | 1 |  | 0 | 0 | 0 | 0 | 0 | 0 | 0 | 0 | 1 | 0 | 0 | 0 | 0 | 0 | 0 | 0 | 0 | 0 | 0 | 0 | 0 | 0 | 1 | 100%
122 | subItemOf LT-035 | FMU41-4NB2C2 | Set | 1 |  | 0 | 0 | 0 | 0 | 0 | 0 | 0 | 0 | 1 | 0 | 0 | 0 | 0 | 0 | 0 | 0 | 0 | 0 | 0 | 0 | 0 | 0 | 1 | 100%
123 | subItemOf LT-038 | FMU41-4NB2C2 | Set | 1 |  | 0 | 0 | 0 | 0 | 0 | 0 | 0 | 0 | 1 | 0 | 0 | 0 | 0 | 0 | 0 | 0 | 0 | 0 | 0 | 0 | 0 | 0 | 1 | 100%
124 | subItemOf AIT-002 | CM42-MEA000EAE00 | Set | 1 |  | 0 | 0 | 0 | 0 | 0 | 0 | 0 | 0 | 1 | 0 | 0 | 0 | 0 | 0 | 0 | 0 | 0 | 0 | 0 | 0 | 0 | 0 | 1 | 100%
125 | subItemOf AIT-002 | CPS11D-7BA2G | Set | 1 |  | 0 | 0 | 0 | 0 | 0 | 0 | 0 | 0 | 1 | 0 | 0 | 0 | 0 | 0 | 0 | 0 | 0 | 0 | 0 | 0 | 0 | 0 | 1 | 100%
126 | subItemOf AIT-002 | CYK10-G102 | Set | 1 |  | 0 | 0 | 0 | 0 | 0 | 0 | 0 | 0 | 1 | 0 | 0 | 0 | 0 | 0 | 0 | 0 | 0 | 0 | 0 | 0 | 0 | 0 | 1 | 100%
127 | subItemOf TS-001 | TTR31-A1A11SDE2CAB | Set | 1 |  | 0 | 0 | 0 | 0 | 0 | 0 | 0 | 0 | 1 | 0 | 0 | 0 | 0 | 0 | 0 | 0 | 0 | 0 | 0 | 0 | 0 | 0 | 1 | 100%
128 | subItemOf AIT-526-001 | MicroFlu V2 HC-VA-10m Article No. 37S801213 | Set | 1 |  | 0 | 0 | 0 | 0 | 0 | 0 | 0 | 1 | 0 | 0 | 0 | 0 | 0 | 0 | 0 | 0 | 0 | 0 | 0 | 0 | 0 | 0 | 1 | 100%
129 | subItemOf AIT-526-001 | TriBox Mini Article No. 20C000000 | Set | 1 |  | 0 | 0 | 0 | 0 | 0 | 0 | 0 | 1 | 0 | 0 | 0 | 0 | 0 | 0 | 0 | 0 | 0 | 0 | 0 | 0 | 0 | 0 | 1 | 100%
130 | subItemOf PK-526-15-P01ABC | Screw pumps | Set | 3 |  | 0 | 0 | 0 | 0 | 0 | 0 | 3 | 0 | 0 | 0 | 0 | 0 | 0 | 0 | 0 | 0 | 0 | 0 | 0 | 0 | 0 | 0 | 3 | 100%
131 | Sub Item of PK-526-05 1 | طبرستان ، 220 لیتر | Set | 1 |  | 0 | 0 | 0 | 0 | 0 | 1 | 0 | 0 | 0 | 0 | 0 | 0 | 0 | 0 | 0 | 0 | 0 | 0 | 0 | 0 | 0 | 0 | 1 | 100%
132 | Sub Item of PK-526-05 2 | طبرستان، 220 لیتر | Set | 1 |  | 0 | 0 | 0 | 0 | 0 | 1 | 0 | 0 | 0 | 0 | 0 | 0 | 0 | 0 | 0 | 0 | 0 | 0 | 0 | 0 | 0 | 0 | 1 | 100%
133 | Sub Item of PK-526-05 3 | طبرستان،500 لیتر | Set | 1 |  | 0 | 0 | 0 | 0 | 0 | 1 | 0 | 0 | 0 | 0 | 0 | 0 | 0 | 0 | 0 | 0 | 0 | 0 | 0 | 0 | 0 | 0 | 1 | 100%
134 | Sub Item of PK-526-04 4 | طبرستان ، 2000 لیتر | Set | 1 |  | 0 | 0 | 0 | 0 | 0 | 1 | 0 | 0 | 0 | 0 | 0 | 0 | 0 | 0 | 0 | 0 | 0 | 0 | 0 | 0 | 0 | 0 | 1 | 100%
135 | 4AAXZS000D00 | PIPE,DN15 , HDPE - PE 100, Plain End, BUTT FUSION,DIN 8074,PN16 | Meter | 48 | 1.67 | 80.16 | 0 | 0 | 0 | 48 | 0 | 0 | 0 | 0 | 0 | 0 | 0 | 0 | 0 | 0 | 0 | 0 | 0 | 0 | 0 | 0 | 0 | 0 | 0% | 6
136 | 4AAXZS000E00 | PIPE ,DN20 , HDPE - PE 100, Plain End, BUTT FUSION,DIN 8074,PN16 | Meter | 6 | 1.66 | 9.96 | 0 | 0 | 0 | 6 | 0 | 0 | 0 | 0 | 0 | 0 | 0 | 0 | 0 | 0 | 0 | 0 | 0 | 0 | 0 | 0 | 0 | 0 | 0% | 6
137 | 4AAXZS001B00 | PIPE,DN 40 ,HDPE - PE 100, Plain End, BUTT FUSION,DIN 8074,PN16 | Meter | 6 | 1.66 | 9.96 | 0 | 0 | 0 | 6 | 0 | 0 | 0 | 0 | 0 | 0 | 0 | 0 | 0 | 0 | 0 | 0 | 0 | 0 | 0 | 0 | 0 | 0 | 0% | 6
138 | 4AAXZS000Q00 | PIPE,DN 80 ,HDPE - PE 100, Plain End, BUTT FUSION,DIN 8074,PN16 | Meter | 18 | 1.66 | 29.88 | 0 | 0 | 0 | 18 | 0 | 0 | 0 | 0 | 0 | 0 | 0 | 0 | 0 | 0 | 0 | 0 | 0 | 0 | 0 | 0 | 0 | 0 | 0% | 6
139 | 4AAXZS00400 | PIPE, DN 100 , HDPE - PE 100, Plain End, BUTT FUSION,DIN 8074,PN10 | Meter | 66 | 1.66 | 109.56 | 0 | 0 | 0 | 66 | 0 | 0 | 0 | 0 | 0 | 0 | 0 | 0 | 0 | 0 | 0 | 0 | 0 | 0 | 0 | 0 | 0 | 0 | 0% | 6
140 | 4AAXZS002A00 | PIPE, DN 200 ,HDPE - PE 100, Plain End, BUTT FUSION,DIN 8074,PN10 | Meter | 30 | 1.67 | 50.1 | 0 | 0 | 0 | 30 | 0 | 0 | 0 | 0 | 0 | 0 | 0 | 0 | 0 | 0 | 0 | 0 | 0 | 0 | 0 | 0 | 0 | 0 | 0% | 6
141 | 4AALSN000D00 | PIPE SCH40S SMLS A312-TP316L PE ASME B36.19M | Meter | 276 | 1.66 | 458.16 | 0 | 0 | 276 | 0 | 0 | 0 | 0 | 0 | 0 | 0 | 0 | 0 | 0 | 0 | 0 | 0 | 0 | 0 | 0 | 0 | 0 | 0 | 0% | 6
142 | 4AALSN000E00 | PIPE SCH40S SMLS A312-TP316L PE ASME B36.19M | Meter | 12 | 1.66 | 19.92 | 0 | 0 | 12 | 0 | 0 | 0 | 0 | 0 | 0 | 0 | 0 | 0 | 0 | 0 | 0 | 0 | 0 | 0 | 0 | 0 | 0 | 0 | 0% | 6
143 | 4AALSN000100 | PIPE SCH40S SMLS A312-TP316L PE ASME B36.19M | Meter | 30 | 1.66 | 49.8 | 0 | 0 | 30 | 0 | 0 | 0 | 0 | 0 | 0 | 0 | 0 | 0 | 0 | 0 | 0 | 0 | 0 | 0 | 0 | 0 | 0 | 0 | 0% | 6
144 | 4AALSN001B00 | PIPE SCH40S SMLS A312-TP316L PE ASME B36.19M | Meter | 18 | 1.66 | 29.88 | 0 | 0 | 18 | 0 | 0 | 0 | 0 | 0 | 0 | 0 | 0 | 0 | 0 | 0 | 0 | 0 | 0 | 0 | 0 | 0 | 0 | 0 | 0% | 6
145 | 4AABSK000D00 | PIPE SCH160 SMLS A106-B PE ASME B36.10M | Meter | 30 | 1.66 | 49.8 | 0 | 0 | 30 | 0 | 0 | 0 | 0 | 0 | 0 | 0 | 0 | 0 | 0 | 0 | 0 | 0 | 0 | 0 | 0 | 0 | 0 | 0 | 0% | 6
146 | 4AABSG000D00 | PIPE SCH80 SMLS A106-B PE ASME B36.10M | Meter | 24 | 1.66 | 39.84 | 0 | 0 | 24 | 0 | 0 | 0 | 0 | 0 | 0 | 0 | 0 | 0 | 0 | 0 | 0 | 0 | 0 | 0 | 0 | 0 | 0 | 0 | 0% | 6
147 | 4AABSK000E00 | PIPE SCH160 SMLS A106-B PE ASME B36.10M | Meter | 24 | 1.66 | 39.84 | 0 | 0 | 24 | 0 | 0 | 0 | 0 | 0 | 0 | 0 | 0 | 0 | 0 | 0 | 0 | 0 | 0 | 0 | 0 | 0 | 0 | 0 | 0% | 6
148 | 4AABSK000100 | PIPE SCH160 SMLS A106-B PE ASME B36.10M | Meter | 24 | 1.66 | 39.84 | 0 | 0 | 24 | 0 | 0 | 0 | 0 | 0 | 0 | 0 | 0 | 0 | 0 | 0 | 0 | 0 | 0 | 0 | 0 | 0 | 0 | 0 | 0% | 6
149 | 4AABSK001B00 | PIPE SCH160 SMLS A106-B PE ASME B36.10M | Meter | 54 | 1.66 | 89.64 | 0 | 0 | 54 | 0 | 0 | 0 | 0 | 0 | 0 | 0 | 0 | 0 | 0 | 0 | 0 | 0 | 0 | 0 | 0 | 0 | 0 | 0 | 0% | 6
150 | 4AABSG001B00 | PIPE SCH80 SMLS A106-B PE ASME B36.10M | Meter | 12 | 1.66 | 19.92 | 0 | 0 | 12 | 0 | 0 | 0 | 0 | 0 | 0 | 0 | 0 | 0 | 0 | 0 | 0 | 0 | 0 | 0 | 0 | 0 | 0 | 0 | 0% | 6
151 | 4ABBSK000200 | PIPE SCH160 SMLS A106-B BE ASME B36.10M | Meter | 48 | 1.66 | 79.68 | 0 | 0 | 48 | 0 | 0 | 0 | 0 | 0 | 0 | 0 | 0 | 0 | 0 | 0 | 0 | 0 | 0 | 0 | 0 | 0 | 0 | 0 | 0% | 6
152 | 4ABBSE000200 | PIPE SCH40 SMLS A106-B BE ASME B36.10M | Meter | 114 | 1.66 | 189.24 | 0 | 0 | 114 | 0 | 0 | 0 | 0 | 0 | 0 | 0 | 0 | 0 | 0 | 0 | 0 | 0 | 0 | 0 | 0 | 0 | 0 | 0 | 0% | 6
153 | 4ABBSE000300 | PIPE SCH40 SMLS A106-B BE ASME B36.10M | Meter | 42 | 1.66 | 69.72 | 0 | 0 | 42 | 0 | 0 | 0 | 0 | 0 | 0 | 0 | 0 | 0 | 0 | 0 | 0 | 0 | 0 | 0 | 0 | 0 | 0 | 0 | 0% | 6
154 | 4ABBSE000400 | PIPE SCH40 SMLS A106-B BE ASME B36.10M | Meter | 162 | 1.66 | 268.92 | 0 | 0 | 162 | 0 | 0 | 0 | 0 | 0 | 0 | 0 | 0 | 0 | 0 | 0 | 0 | 0 | 0 | 0 | 0 | 0 | 0 | 0 | 0% | 6
155 | 4ABBSE000600 | PIPE SCH40 SMLS A106-B BE ASME B36.10M | Meter | 120 | 1.66 | 199.2 | 0 | 0 | 120 | 0 | 0 | 0 | 0 | 0 | 0 | 0 | 0 | 0 | 0 | 0 | 0 | 0 | 0 | 0 | 0 | 0 | 0 | 0 | 0% | 6
156 | 4ABBSE000800 | PIPE SCH40 SMLS A106-B BE ASME B36.10M | Meter | 30 | 1.66 | 49.8 | 0 | 0 | 30 | 0 | 0 | 0 | 0 | 0 | 0 | 0 | 0 | 0 | 0 | 0 | 0 | 0 | 0 | 0 | 0 | 0 | 0 | 0 | 0% | 6
157 | 4ACBSG100D00 | PIPE SCH80 SMLS A106-B GALV. TE ASME B36.10M | Meter | 36 | 1.66 | 59.76 | 0 | 0 | 36 | 0 | 0 | 0 | 0 | 0 | 0 | 0 | 0 | 0 | 0 | 0 | 0 | 0 | 0 | 0 | 0 | 0 | 0 | 0 | 0% | 6
158 | 4BJKX1000D00 | FULL COUPLING 3000# SW/THRD A182-F316L ASME B16.11 | Piece | 5 | 1.66 | 8.3 | 0 | 0 | 5 | 0 | 0 | 0 | 0 | 0 | 0 | 0 | 0 | 0 | 0 | 0 | 0 | 0 | 0 | 0 | 0 | 0 | 0 | 0 | 0% | 6
159 | 4BJKX1000E00 | FULL COUPLING 3000# SW/THRD A182-F316L ASME B16.11 | Piece | 5 | 1.66 | 8.3 | 0 | 0 | 5 | 0 | 0 | 0 | 0 | 0 | 0 | 0 | 0 | 0 | 0 | 0 | 0 | 0 | 0 | 0 | 0 | 0 | 0 | 0 | 0% | 6
160 | 4BJKX1001B00 | FULL COUPLING 3000# SW/THRD A182-F316L ASME B16.11 | Piece | 4 | 1.66 | 6.64 | 0 | 0 | 4 | 0 | 0 | 0 | 0 | 0 | 0 | 0 | 0 | 0 | 0 | 0 | 0 | 0 | 0 | 0 | 0 | 0 | 0 | 0 | 0% | 6
161 | 4BJLS1000D00 | FULL COUPLING 3000# SW A182-F316L ASME B16.11 | Piece | 14 | 1.66 | 23.24 | 0 | 0 | 14 | 0 | 0 | 0 | 0 | 0 | 0 | 0 | 0 | 0 | 0 | 0 | 0 | 0 | 0 | 0 | 0 | 0 | 0 | 0 | 0% | 6
162 | 4BCLS1000D00 | ELBOW 45 DEG 3000# SW A182-F316L ASME B16.11 | Piece | 2 | 1.66 | 3.32 | 0 | 0 | 2 | 0 | 0 | 0 | 0 | 0 | 0 | 0 | 0 | 0 | 0 | 0 | 0 | 0 | 0 | 0 | 0 | 0 | 0 | 0 | 0% | 6
163 | 4BALS1000D00 | ELBOW 90 DEG 3000# SW A182-F316L ASME B16.11 | Piece | 200 | 1.66 | 332 | 0 | 0 | 200 | 0 | 0 | 0 | 0 | 0 | 0 | 0 | 0 | 0 | 0 | 0 | 0 | 0 | 0 | 0 | 0 | 0 | 0 | 0 | 0% | 6
164 | 4BALS1000100 | ELBOW 90 DEG 3000# SW A182-F316L ASME B16.11 | Piece | 2 | 1.66 | 3.32 | 0 | 0 | 2 | 0 | 0 | 0 | 0 | 0 | 0 | 0 | 0 | 0 | 0 | 0 | 0 | 0 | 0 | 0 | 0 | 0 | 0 | 0 | 0% | 6
165 | 4BALS1001B00 | ELBOW 90 DEG 3000# SW A182-F316L ASME B16.11 | Piece | 12 | 1.66 | 19.92 | 0 | 0 | 12 | 0 | 0 | 0 | 0 | 0 | 0 | 0 | 0 | 0 | 0 | 0 | 0 | 0 | 0 | 0 | 0 | 0 | 0 | 0 | 0% | 6
166 | 4MFL2N000D00 | FLANGE SW 150# RF SCH40S A182-F316L ASME B 16.5 | Piece | 29 | 1.66 | 48.14 | 0 | 0 | 29 | 0 | 0 | 0 | 0 | 0 | 0 | 0 | 0 | 0 | 0 | 0 | 0 | 0 | 0 | 0 | 0 | 0 | 0 | 0 | 0% | 6
167 | 4MFL2N000E00 | FLANGE SW 150# RF SCH40S A182-F316L ASME B 16.5 | Piece | 4 | 1.66 | 6.64 | 0 | 0 | 4 | 0 | 0 | 0 | 0 | 0 | 0 | 0 | 0 | 0 | 0 | 0 | 0 | 0 | 0 | 0 | 0 | 0 | 0 | 0 | 0% | 6
168 | 4MFL2N000100 | FLANGE SW 150# RF SCH40S A182-F316L ASME B 16.5 | Set | 3 | 1.66 | 4.98 | 0 | 0 | 3 | 0 | 0 | 0 | 0 | 0 | 0 | 0 | 0 | 0 | 0 | 0 | 0 | 0 | 0 | 0 | 0 | 0 | 0 | 0 | 0% | 6
169 | 4MFL2N001B00 | FLANGE SW 150# RF SCH40S A182-F316L ASME B 16.5 | Piece | 12 | 1.66 | 19.92 | 0 | 0 | 12 | 0 | 0 | 0 | 0 | 0 | 0 | 0 | 0 | 0 | 0 | 0 | 0 | 0 | 0 | 0 | 0 | 0 | 0 | 0 | 0% | 6
170 | 4OCKA2200D00 | GASKET 150# 316SS SP/WND GRAPHITE IR:316 CR:CS 4.5 MM, ASME B16.20, ASME B16.5 | Piece | 27 | 1.66 | 44.82 | 0 | 0 | 27 | 0 | 0 | 0 | 0 | 0 | 0 | 0 | 0 | 0 | 0 | 0 | 0 | 0 | 0 | 0 | 0 | 0 | 0 | 0 | 0% | 6
171 | 4OCKA2200100 | GASKET 150# 316SS SP/WND GRAPHITE IR:316 CR:CS 4.5 MM, ASME B16.20, ASME B16.5 | Piece | 2 | 1.66 | 3.32 | 0 | 0 | 2 | 0 | 0 | 0 | 0 | 0 | 0 | 0 | 0 | 0 | 0 | 0 | 0 | 0 | 0 | 0 | 0 | 0 | 0 | 0 | 0% | 6
172 | 4OCKA2201B00 | GASKET 150# 316SS SP/WND GRAPHITE IR:316 CR:CS 4.5 MM, ASME B16.20, ASME B16.5 | Piece | 7 | 1.66 | 11.62 | 0 | 0 | 7 | 0 | 0 | 0 | 0 | 0 | 0 | 0 | 0 | 0 | 0 | 0 | 0 | 0 | 0 | 0 | 0 | 0 | 0 | 0 | 0% | 6
173 | 4BDLS1000D0D | TEE 3000# SW A182-F316L ASME B16.11 | Piece | 100 | 1.66 | 166 | 0 | 0 | 100 | 0 | 0 | 0 | 0 | 0 | 0 | 0 | 0 | 0 | 0 | 0 | 0 | 0 | 0 | 0 | 0 | 0 | 0 | 0 | 0% | 6
174 | 4BDLS100010D | RED TEE 3000# SW A182-F316L ASME B16.11 | Piece | 2 | 1.66 | 3.32 | 0 | 0 | 2 | 0 | 0 | 0 | 0 | 0 | 0 | 0 | 0 | 0 | 0 | 0 | 0 | 0 | 0 | 0 | 0 | 0 | 0 | 0 | 0% | 6
175 | 4BDLS1001B0D | RED TEE 3000# SW A182-F316L ASME B16.11 | Piece | 3 | 1.66 | 4.98 | 0 | 0 | 3 | 0 | 0 | 0 | 0 | 0 | 0 | 0 | 0 | 0 | 0 | 0 | 0 | 0 | 0 | 0 | 0 | 0 | 0 | 0 | 0% | 6
176 | 4JPLNN001B0D | SWAGE CONC SCH40S X SCH40S A403-WP316L PBE MSS SP-95 | Piece | 1 | 1.66 | 1.66 | 0 | 0 | 1 | 0 | 0 | 0 | 0 | 0 | 0 | 0 | 0 | 0 | 0 | 0 | 0 | 0 | 0 | 0 | 0 | 0 | 0 | 0 | 0% | 6
177 | 4CGASE000200 | CAP SCH40 A234-WPB BW SEAMLESS, ASME B16.9 | Piece | 1 | 1.66 | 1.66 | 0 | 0 | 1 | 0 | 0 | 0 | 0 | 0 | 0 | 0 | 0 | 0 | 0 | 0 | 0 | 0 | 0 | 0 | 0 | 0 | 0 | 0 | 0% | 6
178 | 4BJKX1000D00 | FULL COUPLING 3000# SW/THRD A182-F316L ASME B16.11 | Piece | 2 | 1.66 | 3.32 | 0 | 0 | 2 | 0 | 0 | 0 | 0 | 0 | 0 | 0 | 0 | 0 | 0 | 0 | 0 | 0 | 0 | 0 | 0 | 0 | 0 | 0 | 0% | 6
179 | 4BJKX1000E00 | FULL COUPLING 3000# SW/THRD A182-F316L ASME B16.11 | Piece | 4 | 1.66 | 6.64 | 0 | 0 | 4 | 0 | 0 | 0 | 0 | 0 | 0 | 0 | 0 | 0 | 0 | 0 | 0 | 0 | 0 | 0 | 0 | 0 | 0 | 0 | 0% | 6
180 | 4BJKX1001B00 | FULL COUPLING 3000# SW/THRD A182-F316L ASME B16.11 | Piece | 5 | 1.66 | 8.3 | 0 | 0 | 5 | 0 | 0 | 0 | 0 | 0 | 0 | 0 | 0 | 0 | 0 | 0 | 0 | 0 | 0 | 0 | 0 | 0 | 0 | 0 | 0% | 6
181 | 4BKAS2000D00 | FULL COUPLING 6000# SW A105N ASME B16.11 | Piece | 3 | 1.66 | 4.98 | 0 | 0 | 3 | 0 | 0 | 0 | 0 | 0 | 0 | 0 | 0 | 0 | 0 | 0 | 0 | 0 | 0 | 0 | 0 | 0 | 0 | 0 | 0% | 6
182 | 4BCAS2001B00 | ELBOW 45 DEG 6000# SW A105N ASME B16.11 | Piece | 1 | 1.66 | 1.66 | 0 | 0 | 1 | 0 | 0 | 0 | 0 | 0 | 0 | 0 | 0 | 0 | 0 | 0 | 0 | 0 | 0 | 0 | 0 | 0 | 0 | 0 | 0% | 6
183 | 4CCASE000600 | ELBOW 45 DEG SCH40 A234-WPB BW SEAMLESS, ASME B16.9 | Piece | 3 | 1.66 | 4.98 | 0 | 0 | 3 | 0 | 0 | 0 | 0 | 0 | 0 | 0 | 0 | 0 | 0 | 0 | 0 | 0 | 0 | 0 | 0 | 0 | 0 | 0 | 0% | 6
184 | 4BAAS1000D00 | ELBOW 90 DEG 3000# SW A105N ASME B16.11 | Piece | 11 | 1.66 | 18.26 | 0 | 0 | 11 | 0 | 0 | 0 | 0 | 0 | 0 | 0 | 0 | 0 | 0 | 0 | 0 | 0 | 0 | 0 | 0 | 0 | 0 | 0 | 0% | 6
185 | 4BAAS2000D00 | ELBOW 90 DEG 6000# SW A105N ASME B16.11 | Piece | 21 | 1.66 | 34.86 | 0 | 0 | 21 | 0 | 0 | 0 | 0 | 0 | 0 | 0 | 0 | 0 | 0 | 0 | 0 | 0 | 0 | 0 | 0 | 0 | 0 | 0 | 0% | 6
186 | 4BAAS2000E00 | ELBOW 90 DEG 6000# SW A105N ASME B16.11 | Piece | 22 | 1.66 | 36.52 | 0 | 0 | 22 | 0 | 0 | 0 | 0 | 0 | 0 | 0 | 0 | 0 | 0 | 0 | 0 | 0 | 0 | 0 | 0 | 0 | 0 | 0 | 0% | 6
187 | 4BAAS2000100 | ELBOW 90 DEG 6000# SW A105N ASME B16.11 | Piece | 4 | 1.66 | 6.64 | 0 | 0 | 4 | 0 | 0 | 0 | 0 | 0 | 0 | 0 | 0 | 0 | 0 | 0 | 0 | 0 | 0 | 0 | 0 | 0 | 0 | 0 | 0% | 6
188 | 4BAAS1001B00 | ELBOW 90 DEG 3000# SW A105N ASME B16.11 | Piece | 3 | 1.66 | 4.98 | 0 | 0 | 3 | 0 | 0 | 0 | 0 | 0 | 0 | 0 | 0 | 0 | 0 | 0 | 0 | 0 | 0 | 0 | 0 | 0 | 0 | 0 | 0% | 6
189 | 4BAAS2001B00 | ELBOW 90 DEG 6000# SW A105N ASME B16.11 | Piece | 19 | 1.66 | 31.54 | 0 | 0 | 19 | 0 | 0 | 0 | 0 | 0 | 0 | 0 | 0 | 0 | 0 | 0 | 0 | 0 | 0 | 0 | 0 | 0 | 0 | 0 | 0% | 6
190 | 4CAASK000200 | ELBOW 90 DEG LR SCH160 A234-WPB BW SEAMLESS, ASME B16.9 | Piece | 23 | 1.66 | 38.18 | 0 | 0 | 23 | 0 | 0 | 0 | 0 | 0 | 0 | 0 | 0 | 0 | 0 | 0 | 0 | 0 | 0 | 0 | 0 | 0 | 0 | 0 | 0% | 6
191 | 4CAASE000200 | ELBOW 90 DEG LR SCH40 A234-WPB BW SEAMLESS, ASME B16.9 | Piece | 12 | 1.66 | 19.92 | 0 | 0 | 12 | 0 | 0 | 0 | 0 | 0 | 0 | 0 | 0 | 0 | 0 | 0 | 0 | 0 | 0 | 0 | 0 | 0 | 0 | 0 | 0% | 6
192 | 4CAASE000300 | ELBOW 90 DEG LR SCH40 A234-WPB BW SEAMLESS, ASME B16.9 | Piece | 8 | 1.66 | 13.28 | 0 | 0 | 8 | 0 | 0 | 0 | 0 | 0 | 0 | 0 | 0 | 0 | 0 | 0 | 0 | 0 | 0 | 0 | 0 | 0 | 0 | 0 | 0% | 6
193 | 4CAASE000400 | ELBOW 90 DEG LR SCH40 A234-WPB BW SEAMLESS, ASME B16.9 | Piece | 62 | 1.66 | 102.92 | 0 | 0 | 62 | 0 | 0 | 0 | 0 | 0 | 0 | 0 | 0 | 0 | 0 | 0 | 0 | 0 | 0 | 0 | 0 | 0 | 0 | 0 | 0% | 6
194 | 4CAASE000600 | ELBOW 90 DEG LR SCH40 A234-WPB BW SEAMLESS, ASME B16.9 | Piece | 30 | 1.66 | 49.8 | 0 | 0 | 30 | 0 | 0 | 0 | 0 | 0 | 0 | 0 | 0 | 0 | 0 | 0 | 0 | 0 | 0 | 0 | 0 | 0 | 0 | 0 | 0% | 6
195 | 4CAASE000800 | ELBOW 90 DEG LR SCH40 A234-WPB BW SEAMLESS, ASME B16.9 | Piece | 4 | 1.66 | 6.64 | 0 | 0 | 4 | 0 | 0 | 0 | 0 | 0 | 0 | 0 | 0 | 0 | 0 | 0 | 0 | 0 | 0 | 0 | 0 | 0 | 0 | 0 | 0% | 6
196 | 4CAASP001200 | ELBOW 90 DEG LR STD WT A234-WPB BW SEAMLESS, ASME B16.9 | Piece | 1 | 1.66 | 1.66 | 0 | 0 | 1 | 0 | 0 | 0 | 0 | 0 | 0 | 0 | 0 | 0 | 0 | 0 | 0 | 0 | 0 | 0 | 0 | 0 | 0 | 0 | 0% | 6
197 | 4BDAS200010D | RED TEE 6000# SW A105N ASME B16.11 | Piece | 2 | 1.66 | 3.32 | 0 | 0 | 2 | 0 | 0 | 0 | 0 | 0 | 0 | 0 | 0 | 0 | 0 | 0 | 0 | 0 | 0 | 0 | 0 | 0 | 0 | 0 | 0% | 6
198 | 4DASKK000202 | TEE SCH160 X SCH160 A234-WPB BW SEAMLESS, ASME B16.9 | Piece | 1 | 1.66 | 1.66 | 0 | 0 | 1 | 0 | 0 | 0 | 0 | 0 | 0 | 0 | 0 | 0 | 0 | 0 | 0 | 0 | 0 | 0 | 0 | 0 | 0 | 0 | 0% | 6
199 | 4DASEE000303 | TEE SCH40 X SCH40 A234-WPB BW SEAMLESS, ASME B16.9 | Piece | 1 | 1.66 | 1.66 | 0 | 0 | 1 | 0 | 0 | 0 | 0 | 0 | 0 | 0 | 0 | 0 | 0 | 0 | 0 | 0 | 0 | 0 | 0 | 0 | 0 | 0 | 0% | 6
200 | 4DASEE000404 | TEE SCH40 X SCH40 A234-WPB BW SEAMLESS, ASME B16.9 | Piece | 9 | 1.66 | 14.94 | 0 | 0 | 9 | 0 | 0 | 0 | 0 | 0 | 0 | 0 | 0 | 0 | 0 | 0 | 0 | 0 | 0 | 0 | 0 | 0 | 0 | 0 | 0% | 6
201 | 4DASEE000606 | TEE SCH40 X SCH40 A234-WPB BW SEAMLESS, ASME B16.9 | Piece | 3 | 1.66 | 4.98 | 0 | 0 | 3 | 0 | 0 | 0 | 0 | 0 | 0 | 0 | 0 | 0 | 0 | 0 | 0 | 0 | 0 | 0 | 0 | 0 | 0 | 0 | 0% | 6
202 | 4NDA2F000400 | BLIND FLANGE 150# RF A105N ASME B 16.5 | Piece | 1 | 1.66 | 1.66 | 0 | 0 | 1 | 0 | 0 | 0 | 0 | 0 | 0 | 0 | 0 | 0 | 0 | 0 | 0 | 0 | 0 | 0 | 0 | 0 | 0 | 0 | 0% | 6
203 | 4MFA2K000D00 | FLANGE SW 150# RF SCH160 A105N ASME B 16.5 | Piece | 12 | 1.66 | 19.92 | 0 | 0 | 12 | 0 | 0 | 0 | 0 | 0 | 0 | 0 | 0 | 0 | 0 | 0 | 0 | 0 | 0 | 0 | 0 | 0 | 0 | 0 | 0% | 6
204 | 4MFA2K001B00 | FLANGE SW 150# RF SCH160 A105N ASME B 16.5 | Piece | 9 | 1.66 | 14.94 | 0 | 0 | 9 | 0 | 0 | 0 | 0 | 0 | 0 | 0 | 0 | 0 | 0 | 0 | 0 | 0 | 0 | 0 | 0 | 0 | 0 | 0 | 0% | 6
205 | 4LFA2K000200 | FLANGE WN 150# RF SCH160 A105N ASME B 16.5 | Piece | 22 | 1.67 | 36.74 | 0 | 0 | 22 | 0 | 0 | 0 | 0 | 0 | 0 | 0 | 0 | 0 | 0 | 0 | 0 | 0 | 0 | 0 | 0 | 0 | 0 | 0 | 0% | 6
206 | 4LFA2E000200 | FLANGE WN 150# RF SCH40 A105N ASME B 16.5 | Piece | 3 | 1.66 | 4.98 | 0 | 0 | 3 | 0 | 0 | 0 | 0 | 0 | 0 | 0 | 0 | 0 | 0 | 0 | 0 | 0 | 0 | 0 | 0 | 0 | 0 | 0 | 0% | 6
207 | 4LFA2E000300 | FLANGE WN 150# RF SCH40 A105N ASME B 16.5 | Piece | 4 | 1.66 | 6.64 | 0 | 0 | 4 | 0 | 0 | 0 | 0 | 0 | 0 | 0 | 0 | 0 | 0 | 0 | 0 | 0 | 0 | 0 | 0 | 0 | 0 | 0 | 0% | 6
208 | 4LFA2E000300 | FLANGE WN 150# RF SCH40 A105N ASME B 16.5 | Piece | 5 | 1.67 | 8.35 | 0 | 0 | 5 | 0 | 0 | 0 | 0 | 0 | 0 | 0 | 0 | 0 | 0 | 0 | 0 | 0 | 0 | 0 | 0 | 0 | 0 | 0 | 0% | 6
209 | 4LFA2E000400 | FLANGE WN 150# RF SCH40 A105N ASME B 16.5 | Piece | 61 | 1.67 | 101.87 | 0 | 0 | 61 | 0 | 0 | 0 | 0 | 0 | 0 | 0 | 0 | 0 | 0 | 0 | 0 | 0 | 0 | 0 | 0 | 0 | 0 | 0 | 0% | 6
210 | 4LFA2E000600 | FLANGE WN 150# FF SCH40 A105N ASME B 16.5 | Piece | 14 | 1.66 | 23.24 | 0 | 0 | 14 | 0 | 0 | 0 | 0 | 0 | 0 | 0 | 0 | 0 | 0 | 0 | 0 | 0 | 0 | 0 | 0 | 0 | 0 | 0 | 0% | 6
211 | 4LFA2E000800 | FLANGE WN 150# FF SCH40 A105N ASME B 16.5 | Piece | 2 | 1.66 | 3.32 | 0 | 0 | 2 | 0 | 0 | 0 | 0 | 0 | 0 | 0 | 0 | 0 | 0 | 0 | 0 | 0 | 0 | 0 | 0 | 0 | 0 | 0 | 0% | 6
212 | 4LFA2P001200 | FLANGE WN 150# RF STD WT A105N ASME B 16.5 | Piece | 1 | 1.66 | 1.66 | 0 | 0 | 1 | 0 | 0 | 0 | 0 | 0 | 0 | 0 | 0 | 0 | 0 | 0 | 0 | 0 | 0 | 0 | 0 | 0 | 0 | 0 | 0% | 6
213 | 4NDA2F000200 | BLIND FLANGE 150# RF A105N ASME B 16.5 | Piece | 2 | 1.66 | 3.32 | 0 | 0 | 2 | 0 | 0 | 0 | 0 | 0 | 0 | 0 | 0 | 0 | 0 | 0 | 0 | 0 | 0 | 0 | 0 | 0 | 0 | 0 | 0% | 6
214 | 4NDA2F000100 | BLIND FLANGE 150# RF A105N ASME B 16.5 | Piece | 2 | 1.66 | 3.32 | 0 | 0 | 2 | 0 | 0 | 0 | 0 | 0 | 0 | 0 | 0 | 0 | 0 | 0 | 0 | 0 | 0 | 0 | 0 | 0 | 0 | 0 | 0% | 6
215 | 4OCKA2200D00 | GASKET 150# 316SS SP/WND GRAPHITE IR:316 CR:CS 4.5 MM, ASME B16.20, ASME B16.5 | Piece | 10 | 1.66 | 16.6 | 0 | 0 | 10 | 0 | 0 | 0 | 0 | 0 | 0 | 0 | 0 | 0 | 0 | 0 | 0 | 0 | 0 | 0 | 0 | 0 | 0 | 0 | 0% | 6
216 | 4OCKA2200100 | GASKET 150# 316SS SP/WND GRAPHITE IR:316 CR:CS 4.5 MM, ASME B16.20, ASME B16.5 | Piece | 4 | 1.66 | 6.64 | 0 | 0 | 4 | 0 | 0 | 0 | 0 | 0 | 0 | 0 | 0 | 0 | 0 | 0 | 0 | 0 | 0 | 0 | 0 | 0 | 0 | 0 | 0% | 6
217 | 4OCKA2201B00 | GASKET 150# 316SS SP/WND GRAPHITE IR:316 CR:CS 4.5 MM, ASME B16.20, ASME B16.5 | Piece | 9 | 1.66 | 14.94 | 0 | 0 | 9 | 0 | 0 | 0 | 0 | 0 | 0 | 0 | 0 | 0 | 0 | 0 | 0 | 0 | 0 | 0 | 0 | 0 | 0 | 0 | 0% | 6
218 | 4OCKA2200200 | GASKET 150# 316SS SP/WND GRAPHITE IR:316 CR:CS 4.5 MM, ASME B16.20, ASME B16.5 | Piece | 24 | 1.67 | 40.08 | 0 | 0 | 24 | 0 | 0 | 0 | 0 | 0 | 0 | 0 | 0 | 0 | 0 | 0 | 0 | 0 | 0 | 0 | 0 | 0 | 0 | 0 | 0% | 6
219 | 4OCKA2200300 | GASKET 150# 316SS SP/WND GRAPHITE IR:316 CR:CS 4.5 MM, ASME B16.20, ASME B16.5 | Piece | 6 | 1.66 | 9.96 | 0 | 0 | 6 | 0 | 0 | 0 | 0 | 0 | 0 | 0 | 0 | 0 | 0 | 0 | 0 | 0 | 0 | 0 | 0 | 0 | 0 | 0 | 0% | 6
220 | 4OCKA2200400 | GASKET 150# 316SS SP/WND GRAPHITE IR:316 CR:CS 4.5 MM, ASME B16.20, ASME B16.5 | Piece | 59 | 1.66 | 97.94 | 0 | 0 | 59 | 0 | 0 | 0 | 0 | 0 | 0 | 0 | 0 | 0 | 0 | 0 | 0 | 0 | 0 | 0 | 0 | 0 | 0 | 0 | 0% | 6
221 | 4OCKA2200600 | GASKET 150# 316SS SP/WND GRAPHITE IR:316 CR:CS 4.5 MM, ASME B16.20, ASME B16.5 | Piece | 14 | 1.66 | 23.24 | 0 | 0 | 14 | 0 | 0 | 0 | 0 | 0 | 0 | 0 | 0 | 0 | 0 | 0 | 0 | 0 | 0 | 0 | 0 | 0 | 0 | 0 | 0% | 6
222 | 4OCKA2200800 | GASKET 150# 316SS SP/WND GRAPHITE IR:316 CR:CS 4.5 MM, ASME B16.20, ASME B16.5 | Piece | 2 | 1.66 | 3.32 | 0 | 0 | 2 | 0 | 0 | 0 | 0 | 0 | 0 | 0 | 0 | 0 | 0 | 0 | 0 | 0 | 0 | 0 | 0 | 0 | 0 | 0 | 0% | 6
223 | 4OCKA2201200 | GASKET 150# 316SS SP/WND GRAPHITE IR:316 CR:CS 4.5 MM, ASME B16.20, ASME B16.5 | Piece | 1 | 1.66 | 1.66 | 0 | 0 | 1 | 0 | 0 | 0 | 0 | 0 | 0 | 0 | 0 | 0 | 0 | 0 | 0 | 0 | 0 | 0 | 0 | 0 | 0 | 0 | 0% | 6
224 | 4OAV02000D00 | GASKET 150# FF NEOPRENE RUBBER 3.0 MM, ASME B16.21, ASME B16.5 | Piece | 4 | 1.66 | 6.64 | 0 | 0 | 4 | 0 | 0 | 0 | 0 | 0 | 0 | 0 | 0 | 0 | 0 | 0 | 0 | 0 | 0 | 0 | 0 | 0 | 0 | 0 | 0% | 6
225 | 4OAV02000C00 | GASKET 150# FF NEOPRENE RUBBER 3.0 MM, ASME B16.21, ASME B16.5 | Piece | 14 | 1.66 | 23.24 | 0 | 0 | 14 | 0 | 0 | 0 | 0 | 0 | 0 | 0 | 0 | 0 | 0 | 0 | 0 | 0 | 0 | 0 | 0 | 0 | 0 | 0 | 0% | 6
226 | 4OAV02000H00 | GASKET 150# FF NEOPRENE RUBBER 3.0 MM, ASME B16.21, ASME B16.5 | Piece | 1 | 1.66 | 1.66 | 0 | 0 | 1 | 0 | 0 | 0 | 0 | 0 | 0 | 0 | 0 | 0 | 0 | 0 | 0 | 0 | 0 | 0 | 0 | 0 | 0 | 0 | 0% | 6
227 | 4OAV02000200 | GASKET 150# FF NEOPRENE RUBBER 3.0 MM, ASME B16.21, ASME B16.5 | Piece | 2 | 1.66 | 3.32 | 0 | 0 | 2 | 0 | 0 | 0 | 0 | 0 | 0 | 0 | 0 | 0 | 0 | 0 | 0 | 0 | 0 | 0 | 0 | 0 | 0 | 0 | 0% | 6
228 | 4OAV02000Q00 | GASKET 150# FF NEOPRENE RUBBER 3.0 MM, ASME B16.21, ASME B16.5 | Piece | 6 | 1.67 | 10.02 | 0 | 0 | 6 | 0 | 0 | 0 | 0 | 0 | 0 | 0 | 0 | 0 | 0 | 0 | 0 | 0 | 0 | 0 | 0 | 0 | 0 | 0 | 0% | 6
229 | 4OAV02000400 | GASKET 150# FF NEOPRENE RUBBER 3.0 MM, ASME B16.21, ASME B16.5 | Piece | 18 | 1.67 | 30.06 | 0 | 0 | 18 | 0 | 0 | 0 | 0 | 0 | 0 | 0 | 0 | 0 | 0 | 0 | 0 | 0 | 0 | 0 | 0 | 0 | 0 | 0 | 0% | 6
230 | 4EASEK000402 | REDUCER CONC SCH40 X SCH160 A234-WPB BW SEAMLESS, ASME B16.9 | Piece | 6 | 1.66 | 9.96 | 0 | 0 | 6 | 0 | 0 | 0 | 0 | 0 | 0 | 0 | 0 | 0 | 0 | 0 | 0 | 0 | 0 | 0 | 0 | 0 | 0 | 0 | 0% | 6
231 | 4EASEE000403 | REDUCER CONC SCH40 X SCH40 A234-WPB BW SEAMLESS, ASME B16.9 | Piece | 4 | 1.66 | 6.64 | 0 | 0 | 4 | 0 | 0 | 0 | 0 | 0 | 0 | 0 | 0 | 0 | 0 | 0 | 0 | 0 | 0 | 0 | 0 | 0 | 0 | 0 | 0% | 6
232 | 4EASEE000604 | REDUCER CONC SCH40 X SCH40 A234-WPB BW SEAMLESS, ASME B16.9 | Piece | 4 | 1.66 | 6.64 | 0 | 0 | 4 | 0 | 0 | 0 | 0 | 0 | 0 | 0 | 0 | 0 | 0 | 0 | 0 | 0 | 0 | 0 | 0 | 0 | 0 | 0 | 0% | 6
233 | 4FASPE001208 | REDUCER ECC STD WT X SCH40 A234-WPB BW SEAMLESS, ASME B16.9 | Piece | 1 | 1.66 | 1.66 | 0 | 0 | 1 | 0 | 0 | 0 | 0 | 0 | 0 | 0 | 0 | 0 | 0 | 0 | 0 | 0 | 0 | 0 | 0 | 0 | 0 | 0 | 0% | 6
234 | 4JPAKK000E0D | SWAGE CONC SCH160 X SCH160 A234-WPB PBE MSS SP-95 | Piece | 1 | 1.66 | 1.66 | 0 | 0 | 1 | 0 | 0 | 0 | 0 | 0 | 0 | 0 | 0 | 0 | 0 | 0 | 0 | 0 | 0 | 0 | 0 | 0 | 0 | 0 | 0% | 6
235 | 4GBAU200040D | SOCKOLET 6000# A105N MSS SP-97 | Piece | 16 | 1.66 | 26.56 | 0 | 0 | 16 | 0 | 0 | 0 | 0 | 0 | 0 | 0 | 0 | 0 | 0 | 0 | 0 | 0 | 0 | 0 | 0 | 0 | 0 | 0 | 0% | 6
236 | 4GBAU200040E | SOCKOLET 6000# A105N MSS SP-97 | Piece | 14 | 1.66 | 23.24 | 0 | 0 | 14 | 0 | 0 | 0 | 0 | 0 | 0 | 0 | 0 | 0 | 0 | 0 | 0 | 0 | 0 | 0 | 0 | 0 | 0 | 0 | 0% | 6
237 | 4GBAU200060D | SOCKOLET 6000# A105N MSS SP-97 | Piece | 5 | 1.66 | 8.3 | 0 | 0 | 5 | 0 | 0 | 0 | 0 | 0 | 0 | 0 | 0 | 0 | 0 | 0 | 0 | 0 | 0 | 0 | 0 | 0 | 0 | 0 | 0% | 6
238 | 4GBAU200080E | SOCKOLET 6000# A105N MSS SP-97 | Piece | 1 | 1.66 | 1.66 | 0 | 0 | 1 | 0 | 0 | 0 | 0 | 0 | 0 | 0 | 0 | 0 | 0 | 0 | 0 | 0 | 0 | 0 | 0 | 0 | 0 | 0 | 0% | 6
239 | 4GBAU200020D | SOCKOLET 6000# A105N MSS SP-97 | Piece | 4 | 1.66 | 6.64 | 0 | 0 | 4 | 0 | 0 | 0 | 0 | 0 | 0 | 0 | 0 | 0 | 0 | 0 | 0 | 0 | 0 | 0 | 0 | 0 | 0 | 0 | 0% | 6
240 | 4GBAU200020E | SOCKOLET 6000# A105N MSS SP-97 | Piece | 2 | 1.66 | 3.32 | 0 | 0 | 2 | 0 | 0 | 0 | 0 | 0 | 0 | 0 | 0 | 0 | 0 | 0 | 0 | 0 | 0 | 0 | 0 | 0 | 0 | 0 | 0% | 6
241 | 4BDAS2000D0D | TEE 6000# SW A105N ASME B16.11 | Piece | 6 | 1.66 | 9.96 | 0 | 0 | 6 | 0 | 0 | 0 | 0 | 0 | 0 | 0 | 0 | 0 | 0 | 0 | 0 | 0 | 0 | 0 | 0 | 0 | 0 | 0 | 0% | 6
242 | 4GBAT100021B | SOCKOLET 3000# A105N MSS SP-97 | Piece | 2 | 1.66 | 3.32 | 0 | 0 | 2 | 0 | 0 | 0 | 0 | 0 | 0 | 0 | 0 | 0 | 0 | 0 | 0 | 0 | 0 | 0 | 0 | 0 | 0 | 0 | 0% | 6
243 | 4BAAG1100D00 | ELBOW 90 DEG 3000# SCRD A105N GALV ASME B16.11 | Piece | 12 | 1.66 | 19.92 | 0 | 0 | 12 | 0 | 0 | 0 | 0 | 0 | 0 | 0 | 0 | 0 | 0 | 0 | 0 | 0 | 0 | 0 | 0 | 0 | 0 | 0 | 0% | 6
244 | 4BDAG1100D0D | TEE 3000# SCRD A105N GALV ASME B16.11 | Piece | 1 | 1.66 | 1.66 | 0 | 0 | 1 | 0 | 0 | 0 | 0 | 0 | 0 | 0 | 0 | 0 | 0 | 0 | 0 | 0 | 0 | 0 | 0 | 0 | 0 | 0 | 0% | 6
245 | 4NAA2F100D00 | FLANGE SCRD 150# FF GALV A105N ASME B 16.5 | Piece | 4 | 1.66 | 6.64 | 0 | 0 | 4 | 0 | 0 | 0 | 0 | 0 | 0 | 0 | 0 | 0 | 0 | 0 | 0 | 0 | 0 | 0 | 0 | 0 | 0 | 0 | 0% | 6
246 | 4UWKKR600E00 | BALL VALVE-0.75-ASTM A182 F316L-SS316-RTFE-SS316-#800-SW-LEVER-WO, FLOATING, FB,--FORGED-LVF | Piece | 6 | 1.66 | 9.96 | 0 | 6 | 0 | 0 | 0 | 0 | 0 | 0 | 0 | 0 | 0 | 0 | 0 | 0 | 0 | 0 | 0 | 0 | 0 | 0 | 0 | 6 | 100% | 6
247 | 4UWAIR6A0D00 | BALL 800# SW 100 mm NIPPLE PBE ASTM A105 TRIM:SS304 W/RTFE SEATS WO FLOATING FB BS EN ISO 17292,1/2" | Piece | 2 | 1.66 | 3.32 | 0 | 2 | 0 | 0 | 0 | 0 | 0 | 0 | 0 | 0 | 0 | 0 | 0 | 0 | 0 | 0 | 0 | 0 | 0 | 0 | 0 | 2 | 100% | 6
248 | 4UWAKR600D00 | BALL VALVE-0.5-ASTM A105N-SS316-RTFE-SS316-#800-SW-LEVER-WO, FLOATING, FB,-FORGED-LVF | Piece | 10 | 1.66 | 16.6 | 0 | 10 | 0 | 0 | 0 | 0 | 0 | 0 | 0 | 0 | 0 | 0 | 0 | 0 | 0 | 0 | 0 | 0 | 0 | 0 | 0 | 10 | 100% | 6
249 | 4UWKKR600D00 | BALL VALVE-0.5-ASTM A182 F316L-SS316-RTFE-SS316-#800-SW-LEVER-WO, FLOATING, FB,-FORGED-LVF | Piece | 81 | 1.66 | 134.46 | 0 | 81 | 0 | 0 | 0 | 0 | 0 | 0 | 0 | 0 | 0 | 0 | 0 | 0 | 0 | 0 | 0 | 0 | 0 | 0 | 0 | 81 | 100% | 6
250 | 4UWAIR6A0E00 | BALL 800# SW 100 mm NIPPLE PBE ASTM A105 TRIM:SS304 W/RTFE SEATS WO FLOATING FB BS EN ISO 17292,3/4" | Piece | 10 | 1.66 | 16.6 | 0 | 10 | 0 | 0 | 0 | 0 | 0 | 0 | 0 | 0 | 0 | 0 | 0 | 0 | 0 | 0 | 0 | 0 | 0 | 0 | 0 | 10 | 100% | 6
251 | 4UWAIR6A1B00 | BALL 800# SW 100 mm NIPPLE PBE ASTM A105 TRIM:SS304 W/RTFE SEATS WO FLOATING FB BS EN ISO 17292,1 1/2" | Piece | 2 | 1.66 | 3.32 | 0 | 2 | 0 | 0 | 0 | 0 | 0 | 0 | 0 | 0 | 0 | 0 | 0 | 0 | 0 | 0 | 0 | 0 | 0 | 0 | 0 | 2 | 100% | 6
252 | 4UWKKR601B00 | BALL VALVE-1.5-ASTM A182 F316L-SS316-RTFE-SS316-#800-SW-LEVER-WO, FLOATING, FB,-FORGED-LVF | Piece | 3 | 1.66 | 4.98 | 0 | 3 | 0 | 0 | 0 | 0 | 0 | 0 | 0 | 0 | 0 | 0 | 0 | 0 | 0 | 0 | 0 | 0 | 0 | 0 | 0 | 3 | 100% | 6
253 | 4UFAKR2A0200 | BALL VALVE-2-ASTM A 216 GR.WCB-SS316-RTFE-SS316-#150-FLANGE TYPE RF-LEVER-WO, FLOATING, FB, API 608-#150-CAST-KITZ | Piece | 2 | 1.66 | 3.32 | 0 | 2 | 0 | 0 | 0 | 0 | 0 | 0 | 0 | 0 | 0 | 0 | 0 | 0 | 0 | 0 | 0 | 0 | 0 | 0 | 0 | 2 | 100% | 6
254 | 4WKAKR220300 | BUTTERFLY VALVE-3-ASTM A 216 GR.WCB-SS316-RTFE-SS316-#150-LUG TYPE RF-LEVER Operated-LO,CATEGORY B-#150-CAST-KITZ | Piece | 2 | 1.66 | 3.32 | 0 | 2 | 0 | 0 | 0 | 0 | 0 | 0 | 0 | 0 | 0 | 0 | 0 | 0 | 0 | 0 | 0 | 0 | 0 | 0 | 0 | 2 | 100% | 6
255 | 4WKAKR220400 | BUTTERFLY VALVE-4-ASTM A 216 GR.WCB-SS316-RTFE-SS316-#150-LUG TYPE RF-LEVER Operated-LO,CATEGORY B-#150-CAST-KEYSTONE | Piece | 17 | 1.66 | 28.22 | 0 | 17 | 0 | 0 | 0 | 0 | 0 | 0 | 0 | 0 | 0 | 0 | 0 | 0 | 0 | 0 | 0 | 0 | 0 | 0 | 0 | 17 | 100% | 6
256 | 4WKDKIEA20400 | BUTTERFLY VALVE-4-GGG40-SS304-EPDM-SS304-PN10-LUG RF-LEVER Operated-LO,API 609-PN10-CAST-KITZ | Piece | 2 | 1.66 | 3.32 | 0 | 2 | 0 | 0 | 0 | 0 | 0 | 0 | 0 | 0 | 0 | 0 | 0 | 0 | 0 | 0 | 0 | 0 | 0 | 0 | 0 | 2 | 100% | 6
257 | 4WKAKR220600 | BUTTERFLY VALVE-6-ASTM A 216 GR.WCB-SS316-RTFE-SS316-#150-LUG TYPE RF-LEVER Operated-LO,CATEGORY B-#150-CAST-KITZ | Piece | 3 | 1.66 | 4.98 | 0 | 3 | 0 | 0 | 0 | 0 | 0 | 0 | 0 | 0 | 0 | 0 | 0 | 0 | 0 | 0 | 0 | 0 | 0 | 0 | 0 | 3 | 100% | 6
258 | 4WLAKR220800 | BUTTERFLY VALVE-8-ASTM A 216 GR.WCB-SS316-RTFE-SS316-#150-LUG TYPE RF-Gear Operated-GO,CATEGORY B-#150-CAST-KITZ | Piece | 1 | 1.66 | 1.66 | 0 | 1 | 0 | 0 | 0 | 0 | 0 | 0 | 0 | 0 | 0 | 0 | 0 | 0 | 0 | 0 | 0 | 0 | 0 | 0 | 0 | 1 | 100% | 6
259 | 4SSLK6100D00 | CHECK 800# SW A182-F316L 316LSS/STELLITE SEAT&DISC BC PISTON-S W/SPRING TYPE, API 602,1/2" | Piece | 14 | 1.66 | 23.24 | 0 | 14 | 0 | 0 | 0 | 0 | 0 | 0 | 0 | 0 | 0 | 0 | 0 | 0 | 0 | 0 | 0 | 0 | 0 | 0 | 0 | 14 | 100% | 6
260 | 4TYAK2020200 | CHECK VALVE-2-ASTM A 216 GR.WCB-STELLITE 6-STELLITE 6-SS316-#150-WAFER-LUG,RF--DUAL PLATE, API 594-#150-CAST-LVF | Piece | 2 | 1.66 | 3.32 | 0 | 2 | 0 | 0 | 0 | 0 | 0 | 0 | 0 | 0 | 0 | 0 | 0 | 0 | 0 | 0 | 0 | 0 | 0 | 0 | 0 | 2 | 100% | 6
261 | 4TYAK2020400 | CHECK VALVE-4-ASTM A 216 GR.WCB-STELLITE 6-STELLITE 6-SS316-#150-WAFER-LUG,RF--DUAL PLATE, API 594-#150-CAST-KEYSTONE | Piece | 8 | 1.66 | 13.28 | 0 | 8 | 0 | 0 | 0 | 0 | 0 | 0 | 0 | 0 | 0 | 0 | 0 | 0 | 0 | 0 | 0 | 0 | 0 | 0 | 0 | 8 | 100% | 6
262 | 4UZXXEB00D00 | BALL VALVE,0.5(1/2''),PVC-U,PVC-U,EPDM,PVC-U,PN16,SOCKET FUSION,LEVER,Manufacture STD | Piece | 26 | 1.67 | 43.42 | 26 | 0 | 0 | 0 | 0 | 0 | 0 | 0 | 0 | 0 | 0 | 0 | 0 | 0 | 0 | 0 | 0 | 0 | 0 | 0 | 0 | 0 | 0% | 6
263 | 4UZXXEB00E00 | BALL VALVE,0.75(3/4''),PVC-U,PVC-U,EPDM,PVC-U,PN16,SOCKET FUSION,LEVER,Manufacture STD | Piece | 6 | 1.66 | 9.96 | 6 | 0 | 0 | 0 | 0 | 0 | 0 | 0 | 0 | 0 | 0 | 0 | 0 | 0 | 0 | 0 | 0 | 0 | 0 | 0 | 0 | 0 | 0% | 6
264 | 4UZXXEB01B00 | BALL PN16 SOCKET FUSION | Piece | 2 | 1.66 | 3.32 | 2 | 0 | 0 | 0 | 0 | 0 | 0 | 0 | 0 | 0 | 0 | 0 | 0 | 0 | 0 | 0 | 0 | 0 | 0 | 0 | 0 | 0 | 0% | 6
265 | 4S1YYA200D00 | CHECK VALVE WAFER BALL TYPE, SOLVEMT CEMENT SOCKET, PN16, BODY: PVC-U, BALL: PVC- UEN 1452-3 | Piece | 5 | 1.66 | 8.3 | 5 | 0 | 0 | 0 | 0 | 0 | 0 | 0 | 0 | 0 | 0 | 0 | 0 | 0 | 0 | 0 | 0 | 0 | 0 | 0 | 0 | 0 | 0% | 6
266 | 4S1XXA200400 | CHECK VALVE WAFER WAFER TYPE, PN10, BODY: PVC-U, DISC: PVC-U, SEAL: EPDM EN 1452-3 | Piece | 2 | 1.66 | 3.32 | 2 | 0 | 0 | 0 | 0 | 0 | 0 | 0 | 0 | 0 | 0 | 0 | 0 | 0 | 0 | 0 | 0 | 0 | 0 | 0 | 0 | 0 | 0% | 6
267 | 4UZYYGB00D00 | BALL VALVE,0.5(1/2''),PVDF,PVDF,PVDF,PVDF,PN16,SOCKET FUSION,LEVER,Manufacture STD | Piece | 2 | 1.66 | 3.32 | 2 | 0 | 0 | 0 | 0 | 0 | 0 | 0 | 0 | 0 | 0 | 0 | 0 | 0 | 0 | 0 | 0 | 0 | 0 | 0 | 0 | 0 | 0% | 6
268 | 4S1YYA200D00 | CHECK VALVE,0.5(1/2''),PVDF,PVDF,PVDF,PN16,SOCKET FUSION,Manufacture STD | Piece | 2 | 1.66 | 3.32 | 2 | 0 | 0 | 0 | 0 | 0 | 0 | 0 | 0 | 0 | 0 | 0 | 0 | 0 | 0 | 0 | 0 | 0 | 0 | 0 | 0 | 0 | 0% | 6
269 | Sub Item of PK-526-04 MX-526-01 | STATIC MIXER | Set | 1 |  | 0 | 0 | 0 | 0 | 0 | 0 | 0 | 0 | 0 | 0 | 0 | 0 | 1 | 0 | 0 | 0 | 0 | 0 | 0 | 0 | 0 | 0 | 1 | 100%
270 | Sub Item of PK-526-04 1 | 15 kw -Pump Ebara- TAG: P-526-02 A | Set | 1 |  | 0 | 0 | 0 | 0 | 0 | 0 | 0 | 0 | 0 | 0 | 1 | 0 | 0 | 0 | 0 | 0 | 0 | 0 | 0 | 0 | 0 | 0 | 1 | 100%
271 | Sub Item of PK-526-04 2 | 15 kw - Pump Ebara- TAG : P-526-02 B | Set | 1 |  | 0 | 0 | 0 | 0 | 0 | 0 | 0 | 0 | 0 | 0 | 1 | 0 | 0 | 0 | 0 | 0 | 0 | 0 | 0 | 0 | 0 | 0 | 1 | 100%
272 | Sub Item of PK-526-04 3 | 15 kw - Pump Ebara- TAG: P-526-02 C | Set | 1 |  | 0 | 0 | 0 | 0 | 0 | 0 | 0 | 0 | 0 | 0 | 1 | 0 | 0 | 0 | 0 | 0 | 0 | 0 | 0 | 0 | 0 | 0 | 1 | 100%
273 | Sub Item of PK-526-04 4 | 15 kw - Pump Ebara- TAG : P-526-02 D | Set | 1 |  | 0 | 0 | 0 | 0 | 0 | 0 | 0 | 0 | 0 | 0 | 1 | 0 | 0 | 0 | 0 | 0 | 0 | 0 | 0 | 0 | 0 | 0 | 1 | 100%
274 | Sub Item of PK-526-04 5 | 15 kw - Pump Ebara- TAG :P-526-02 E | Set | 1 |  | 0 | 0 | 0 | 0 | 0 | 0 | 0 | 0 | 0 | 0 | 1 | 0 | 0 | 0 | 0 | 0 | 0 | 0 | 0 | 0 | 0 | 0 | 1 | 100%
275 | Sub Item of PK-526-05 6 | 11 KW - Pump Ebara- TAG:P-526-01 A | Set | 1 |  | 0 | 0 | 0 | 0 | 0 | 0 | 0 | 0 | 0 | 0 | 1 | 0 | 0 | 0 | 0 | 0 | 0 | 0 | 0 | 0 | 0 | 0 | 1 | 100%
276 | Sub Item of PK-526-05 7 | 11 KW - Pump Ebara- TAG:P-526-01 B | Set | 1 |  | 0 | 0 | 0 | 0 | 0 | 0 | 0 | 0 | 0 | 0 | 1 | 0 | 0 | 0 | 0 | 0 | 0 | 0 | 0 | 0 | 0 | 0 | 1 | 100%
277 | Sub Item of PK-526-05 8 | 11 KW - Pump Ebara- TAG:P-526-01 C | Set | 1 |  | 0 | 0 | 0 | 0 | 0 | 0 | 0 | 0 | 0 | 0 | 1 | 0 | 0 | 0 | 0 | 0 | 0 | 0 | 0 | 0 | 0 | 0 | 1 | 100%
278 | Sub Item of PK-526-05 9 | 11 KW - Pump Ebara- TAG:P-526-01 D | Set | 1 |  | 0 | 0 | 0 | 0 | 0 | 0 | 0 | 0 | 0 | 0 | 1 | 0 | 0 | 0 | 0 | 0 | 0 | 0 | 0 | 0 | 0 | 0 | 1 | 100%
279 | Sub Item of PK-526-05 10 | 11 KW - Pump Ebara- TAG:P-526-01 E | Set | 1 |  | 0 | 0 | 0 | 0 | 0 | 0 | 0 | 0 | 0 | 0 | 1 | 0 | 0 | 0 | 0 | 0 | 0 | 0 | 0 | 0 | 0 | 0 | 1 | 100%
280 | Sub Item of PK-526-04 11 | 3.7 kw -Pump Ebara- TAG:P-526-05 A | Set | 1 |  | 0 | 0 | 0 | 0 | 0 | 0 | 0 | 0 | 0 | 0 | 1 | 0 | 0 | 0 | 0 | 0 | 0 | 0 | 0 | 0 | 0 | 0 | 1 | 100%
281 | Sub Item of PK-526-04 12 | 3.7 kw - Pump Ebara- TAG:P-526-05 B | Set | 1 |  | 0 | 0 | 0 | 0 | 0 | 0 | 0 | 0 | 0 | 0 | 1 | 0 | 0 | 0 | 0 | 0 | 0 | 0 | 0 | 0 | 0 | 0 | 1 | 100%
282 | Sub Item of PK-526-04 13 | 1.5 kw - Pump Ebara- TAG:P-526-03 A | Set | 1 |  | 0 | 0 | 0 | 0 | 0 | 0 | 0 | 0 | 0 | 0 | 1 | 0 | 0 | 0 | 0 | 0 | 0 | 0 | 0 | 0 | 0 | 0 | 1 | 100%
283 | Sub Item of PK-526-04 14 | 1.5 kw -Pump Ebara- TAG:P-526-03 B | Set | 1 |  | 0 | 0 | 0 | 0 | 0 | 0 | 0 | 0 | 0 | 0 | 1 | 0 | 0 | 0 | 0 | 0 | 0 | 0 | 0 | 0 | 0 | 0 | 1 | 100%
284 | Sub Item of PK-526-04 15 | 11 KW - Pump Ebara- TAG:P-526-04 A | Set | 1 |  | 0 | 0 | 0 | 0 | 0 | 0 | 0 | 0 | 0 | 0 | 1 | 0 | 0 | 0 | 0 | 0 | 0 | 0 | 0 | 0 | 0 | 0 | 1 | 100%
285 | Sub Item of PK-526-04 16 | 11 KW -Pump Ebara- TAG:P-526-04 B | Set | 1 |  | 0 | 0 | 0 | 0 | 0 | 0 | 0 | 0 | 0 | 0 | 1 | 0 | 0 | 0 | 0 | 0 | 0 | 0 | 0 | 0 | 0 | 0 | 1 | 100%
286 | Sub Item of PK-526-04 17 | 11 KW - Pump Ebara- TAG:P-526-04 C | Set | 1 |  | 0 | 0 | 0 | 0 | 0 | 0 | 0 | 0 | 0 | 0 | 1 | 0 | 0 | 0 | 0 | 0 | 0 | 0 | 0 | 0 | 0 | 0 | 1 | 100%
287 | Sub Item of PK-526-04 1 Flights | Flights Pro9, Length:2940 | Piece | 22 | 902.58 | 19856.76 | 0 | 0 | 0 | 0 | 0 | 0 | 0 | 0 | 22 | 0 | 0 | 0 | 0 | 0 | 0 | 0 | 0 | 0 | 0 | 0 | 0 | 22 | 100% | 1-2
288 | Sub Item of PK-526-04 2 Flights | Flights Pro9, Length:2940, Spare-parts | Piece | 2 | 902.58 | 1805.16 | 0 | 0 | 0 | 0 | 0 | 0 | 0 | 0 | 2 | 0 | 0 | 0 | 0 | 0 | 0 | 0 | 0 | 0 | 0 | 0 | 0 | 2 | 100% | 1-2
289 | Sub Item of PK-526-04 3 API | API Wear stripes left, | Piece | 10 | 902.58 | 9025.8 | 0 | 0 | 0 | 0 | 0 | 0 | 0 | 0 | 10 | 0 | 0 | 0 | 0 | 0 | 0 | 0 | 0 | 0 | 0 | 0 | 0 | 10 | 100% | 1-2
290 | Sub Item of PK-526-04 4 | API Wear stripes right | Piece | 10 | 902.58 | 9025.8 | 0 | 0 | 0 | 0 | 0 | 0 | 0 | 0 | 10 | 0 | 0 | 0 | 0 | 0 | 0 | 0 | 0 | 0 | 0 | 0 | 0 | 10 | 100% | 1-2
291 | Sub Item of PK-526-04 5 Gear | Gear unit SEW R97R57 AMS71/II2GD WEG W22Xdb | Piece | 1 | 902.58 | 902.58 | 0 | 0 | 0 | 0 | 0 | 0 | 0 | 0 | 1 | 0 | 0 | 0 | 0 | 0 | 0 | 0 | 0 | 0 | 0 | 0 | 0 | 1 | 100% | 1-2
292 | Sub Item of PK-526-04 6 | Gear unit SEW R97R57 AMS71/II2GD WEG W22Xdb | Piece | 1 | 902.58 | 902.58 | 0 | 0 | 0 | 0 | 0 | 0 | 0 | 0 | 1 | 0 | 0 | 0 | 0 | 0 | 0 | 0 | 0 | 0 | 0 | 0 | 0 | 1 | 100% | 1-2
293 | Sub Item of PK-526-04 7 | Non-metallic chain NCS720S | Meter | 113 | 902.58 | 101991.54 | 0 | 0 | 0 | 0 | 0 | 0 | 0 | 0 | 113 | 0 | 0 | 0 | 0 | 0 | 0 | 0 | 0 | 0 | 0 | 0 | 0 | 113 | 100% | 1-2
294 | Sub Item of PK-526-04 8 | Non-metallic attachment link for NCS720S | Piece | 44 | 902.58 | 39713.52 | 0 | 0 | 0 | 0 | 0 | 0 | 0 | 0 | 44 | 0 | 0 | 0 | 0 | 0 | 0 | 0 | 0 | 0 | 0 | 0 | 0 | 44 | 100% | 1-2
295 | Sub Item of PK-526-04 10 | Filler block | Piece | 44 | 902.58 | 39713.52 | 0 | 0 | 0 | 0 | 0 | 0 | 0 | 0 | 44 | 0 | 0 | 0 | 0 | 0 | 0 | 0 | 0 | 0 | 0 | 0 | 0 | 44 | 100% | 1-2
296 | Sub Item of PK-526-04 11 | Wear shoes floor run, without lug | Piece | 44 | 902.58 | 39713.52 | 0 | 0 | 0 | 0 | 0 | 0 | 0 | 0 | 44 | 0 | 0 | 0 | 0 | 0 | 0 | 0 | 0 | 0 | 0 | 0 | 0 | 44 | 100% | 1-2
297 | Sub Item of PK-526-04 12 Wear | Wear shoes return run, with one lug | Piece | 44 | 902.58 | 39713.52 | 0 | 0 | 0 | 0 | 0 | 0 | 0 | 0 | 44 | 0 | 0 | 0 | 0 | 0 | 0 | 0 | 0 | 0 | 0 | 0 | 0 | 44 | 100% | 1-2
298 | Sub Item of PK-526-04 13 Sprocket | Sprocket 152,4 / 23 teeth, RLN647 | Piece | 4 | 902.58 | 3610.32 | 0 | 0 | 0 | 0 | 0 | 0 | 0 | 0 | 4 | 0 | 0 | 0 | 0 | 0 | 0 | 0 | 0 | 0 | 0 | 0 | 0 | 4 | 100% | 1-2
299 | Sub Item of PK-526-04 14 Sprocket | Sprocket 152,4 / 19 teeth, RLN134-3 | Piece | 6 | 902.58 | 5415.48 | 0 | 0 | 0 | 0 | 0 | 0 | 0 | 0 | 6 | 0 | 0 | 0 | 0 | 0 | 0 | 0 | 0 | 0 | 0 | 0 | 0 | 6 | 100% | 1-2
300 | Sub Item of PK-526-04 15 Sprocket | Sprocket 66,3 / 11 teeth, RLJ691-3 | Piece | 2 | 902.58 | 1805.16 | 0 | 0 | 0 | 0 | 0 | 0 | 0 | 0 | 2 | 0 | 0 | 0 | 0 | 0 | 0 | 0 | 0 | 0 | 0 | 0 | 0 | 2 | 100% | 1-2
301 | Sub Item of PK-526-04 16 Sprocket | Sprocket 66,3 / 28 teeth, RLL717-3 | Piece | 2 | 902.58 | 1805.16 | 0 | 0 | 0 | 0 | 0 | 0 | 0 | 0 | 2 | 0 | 0 | 0 | 0 | 0 | 0 | 0 | 0 | 0 | 0 | 0 | 0 | 2 | 100% | 1-2
302 | Sub Item of PK-526-04 17 Bearing | Bearing block for main shaft, RL150260 | Piece | 4 | 902.58 | 3610.32 | 0 | 0 | 0 | 0 | 0 | 0 | 0 | 0 | 4 | 0 | 0 | 0 | 0 | 0 | 0 | 0 | 0 | 0 | 0 | 0 | 0 | 4 | 100% | 1-2
303 | Sub Item of PK-526-04 18 | Adjusting ring scum pipe, inside ⌀308 mm, RL150266R | Piece | 4 | 902.58 | 3610.32 | 0 | 0 | 0 | 0 | 0 | 0 | 0 | 0 | 4 | 0 | 0 | 0 | 0 | 0 | 0 | 0 | 0 | 0 | 0 | 0 | 0 | 4 | 100% | 1-2
304 | Sub Item of PK-526-04 19 | Bearing flange inside ⌀26 mm, RL160534 | Piece | 2 | 902.58 | 1805.16 | 0 | 0 | 0 | 0 | 0 | 0 | 0 | 0 | 2 | 0 | 0 | 0 | 0 | 0 | 0 | 0 | 0 | 0 | 0 | 0 | 0 | 2 | 100% | 1-2
305 | Sub Item of PK-526-04 20 | Compriband-P+ , 2 rolls | Meter | 12 | 902.58 | 10830.96 | 0 | 0 | 0 | 0 | 0 | 0 | 0 | 0 | 12 | 0 | 0 | 0 | 0 | 0 | 0 | 0 | 0 | 0 | 0 | 0 | 0 | 12 | 100% | 1-2
306 | Sub Item of PK-526-04 21 | V-Ring VA-300 | Piece | 4 | 902.58 | 3610.32 | 0 | 0 | 0 | 0 | 0 | 0 | 0 | 0 | 4 | 0 | 0 | 0 | 0 | 0 | 0 | 0 | 0 | 0 | 0 | 0 | 0 | 4 | 100% | 1-2
307 | Sub Item of PK-526-04 22 | Roll for scum pipe, 150 PL-20 | Piece | 16 | 902.58 | 14441.28 | 0 | 0 | 0 | 0 | 0 | 0 | 0 | 0 | 16 | 0 | 0 | 0 | 0 | 0 | 0 | 0 | 0 | 0 | 0 | 0 | 0 | 16 | 100% | 1-2
308 | Sub Item of PK-526-04 23 | Weicon Black Seal | Piece | 2 | 902.58 | 1805.16 | 0 | 0 | 0 | 0 | 0 | 0 | 0 | 0 | 2 | 0 | 0 | 0 | 0 | 0 | 0 | 0 | 0 | 0 | 0 | 0 | 0 | 2 | 100% | 1-2
309 | Sub Item of PK-526-04 25 | Current transformer WSW 60 | Piece | 2 | 902.58 | 1805.16 | 0 | 0 | 0 | 0 | 0 | 0 | 0 | 0 | 2 | 0 | 0 | 0 | 0 | 0 | 0 | 0 | 0 | 0 | 0 | 0 | 0 | 2 | 100% | 1-2
310 | Sub Item of PK-526-04 27 | Trafo TR3-230VAC | Piece | 2 | 902.58 | 1805.16 | 0 | 0 | 0 | 0 | 0 | 0 | 0 | 0 | 2 | 0 | 0 | 0 | 0 | 0 | 0 | 0 | 0 | 0 | 0 | 0 | 0 | 2 | 100% | 1-2
311 | Sub Item of PK-526-04 28 | Inductive sensor NJ15-M1K-N | Piece | 4 | 902.58 | 3610.32 | 0 | 0 | 0 | 0 | 0 | 0 | 0 | 0 | 4 | 0 | 0 | 0 | 0 | 0 | 0 | 0 | 0 | 0 | 0 | 0 | 0 | 4 | 100% | 1-2
312 | Sub Item of PK-526-04 29 | Cable gland HSK-K-PVDF M16x1,5 | Piece | 4 | 902.58 | 3610.32 | 0 | 0 | 0 | 0 | 0 | 0 | 0 | 0 | 4 | 0 | 0 | 0 | 0 | 0 | 0 | 0 | 0 | 0 | 0 | 0 | 0 | 4 | 100% | 1-2
313 | Sub Item of PK-526-04 30 | Adjusting ring | Piece | 28 | 902.58 | 25272.24 | 0 | 0 | 0 | 0 | 0 | 0 | 0 | 0 | 28 | 0 | 0 | 0 | 0 | 0 | 0 | 0 | 0 | 0 | 0 | 0 | 0 | 28 | 100% | 1-2
314 | Sub Item of PK-526-04 31 | Mounting material | Set | 1 | 902.58 | 902.58 | 0 | 0 | 0 | 0 | 0 | 0 | 0 | 0 | 1 | 0 | 0 | 0 | 0 | 0 | 0 | 0 | 0 | 0 | 0 | 0 | 0 | 1 | 100% | 1-2
315 | Sub Item of PK-526-04 32 | cable Kompoflex JZ-500-C | Meter | 2 | 902.58 | 1805.16 | 0 | 0 | 0 | 0 | 0 | 0 | 0 | 0 | 2 | 0 | 0 | 0 | 0 | 0 | 0 | 0 | 0 | 0 | 0 | 0 | 0 | 2 | 100% | 1-2
316 | Sub Item of PK-526-04 33 | Non-metallic chain NH78, 2 rolls á59 link | Meter | 7.82 | 902.58 | 7058.1756 | 0 | 0 | 0 | 0 | 0 | 0 | 0 | 0 | 7.82 | 0 | 0 | 0 | 0 | 0 | 0 | 0 | 0 | 0 | 0 | 0 | 0 | 7.82 | 100% | 1-2
317 | Sub Item of PK-526-04 34 | Washer drive unit 6 mm for R97, Material: 1.4571 | Piece | 2 | 902.58 | 1805.16 | 0 | 0 | 0 | 0 | 0 | 0 | 0 | 0 | 2 | 0 | 0 | 0 | 0 | 0 | 0 | 0 | 0 | 0 | 0 | 0 | 0 | 2 | 100% | 1-2
318 | Sub Item of PK-526-04 35 | Adjusting ring, inside Ø 90 mm, Material: 1.4301 | Piece | 28 | 902.58 | 25272.24 | 0 | 0 | 0 | 0 | 0 | 0 | 0 | 0 | 28 | 0 | 0 | 0 | 0 | 0 | 0 | 0 | 0 | 0 | 0 | 0 | 0 | 28 | 100% | 1-2
319 | Sub Item of PK-526-04 36 | Chain tool for NCS | Piece | 1 | 902.58 | 902.58 | 0 | 0 | 0 | 0 | 0 | 0 | 0 | 0 | 1 | 0 | 0 | 0 | 0 | 0 | 0 | 0 | 0 | 0 | 0 | 0 | 0 | 1 | 100% | 1-2
320 | Sub Item of PK-526-04 37 | Documentation | Piece | 3 | 902.58 | 2707.74 | 0 | 0 | 0 | 0 | 0 | 0 | 0 | 0 | 3 | 0 | 0 | 0 | 0 | 0 | 0 | 0 | 0 | 0 | 0 | 0 | 0 | 3 | 100% | 1-2
321 | Sub Item of PK-526-04 38 | Non-metallic attachment link for NCS720S, Spare-parts | Piece | 4 | 902.58 | 3610.32 | 0 | 0 | 0 | 0 | 0 | 0 | 0 | 0 | 4 | 0 | 0 | 0 | 0 | 0 | 0 | 0 | 0 | 0 | 0 | 0 | 0 | 4 | 100% | 1-2
322 | Sub Item of PK-526-04 39 | Pin for attachment link, Spare-parts | Piece | 4 | 902.58 | 3610.32 | 0 | 0 | 0 | 0 | 0 | 0 | 0 | 0 | 4 | 0 | 0 | 0 | 0 | 0 | 0 | 0 | 0 | 0 | 0 | 0 | 0 | 4 | 100% | 1-2
323 | Sub Item of PK-526-04 40 | Filler blocks, Spare-parts | Piece | 4 | 902.58 | 3610.32 | 0 | 0 | 0 | 0 | 0 | 0 | 0 | 0 | 4 | 0 | 0 | 0 | 0 | 0 | 0 | 0 | 0 | 0 | 0 | 0 | 0 | 4 | 100% | 1-2
324 | Sub Item of PK-526-04 41 | Wear shoes floor run, without lug, Spare-parts | Piece | 4 | 902.58 | 3610.32 | 0 | 0 | 0 | 0 | 0 | 0 | 0 | 0 | 4 | 0 | 0 | 0 | 0 | 0 | 0 | 0 | 0 | 0 | 0 | 0 | 0 | 4 | 100% | 1-2
325 | Sub Item of PK-526-04 42 | Wear shoes return run, with one lug, Spare-parts | Piece | 4 | 902.58 | 3610.32 | 0 | 0 | 0 | 0 | 0 | 0 | 0 | 0 | 4 | 0 | 0 | 0 | 0 | 0 | 0 | 0 | 0 | 0 | 0 | 0 | 0 | 4 | 100% | 1-2
326 | Sub Item of PK-526-04 43 | Sprocket 152,4 / 19 teeth, RLN134-3 | Piece | 6 | 902.58 | 5415.48 | 0 | 0 | 0 | 0 | 0 | 0 | 0 | 0 | 6 | 0 | 0 | 0 | 0 | 0 | 0 | 0 | 0 | 0 | 0 | 0 | 0 | 6 | 100% | 1-2
327 | Sub Item of PK-526-04 44 | Main shaft | Piece | 2 | 902.58 | 1805.16 | 0 | 0 | 0 | 0 | 0 | 0 | 0 | 0 | 2 | 0 | 0 | 0 | 0 | 0 | 0 | 0 | 0 | 0 | 0 | 0 | 0 | 2 | 100% | 1-2
328 | Sub Item of PK-526-04 45 | Scum pipe closed | Piece | 1 | 902.58 | 902.58 | 0 | 0 | 0 | 0 | 0 | 0 | 0 | 0 | 1 | 0 | 0 | 0 | 0 | 0 | 0 | 0 | 0 | 0 | 0 | 0 | 0 | 1 | 100% | 1-2
329 | Sub Item of PK-526-04 46 | Scum pipe open | Piece | 1 | 902.58 | 902.58 | 0 | 0 | 0 | 0 | 0 | 0 | 0 | 0 | 1 | 0 | 0 | 0 | 0 | 0 | 0 | 0 | 0 | 0 | 0 | 0 | 0 | 1 | 100% | 1-2
330 | Sub Item of PK-526-04 47 | Adjusting console scum pipe with spindle adjustment | Piece | 2 | 902.58 | 1805.16 | 0 | 0 | 0 | 0 | 0 | 0 | 0 | 0 | 2 | 0 | 0 | 0 | 0 | 0 | 0 | 0 | 0 | 0 | 0 | 0 | 0 | 2 | 100% | 1-2
331 | Sub Item of PK-526-04 48 | Bushing R97R57, Material: 1.4301 | Piece | 2 | 902.58 | 1805.16 | 0 | 0 | 0 | 0 | 0 | 0 | 0 | 0 | 2 | 0 | 0 | 0 | 0 | 0 | 0 | 0 | 0 | 0 | 0 | 0 | 0 | 2 | 100% | 1-2
332 | Sub Item of PK-526-04 49 | Console drive unit | Piece | 2 | 902.58 | 1805.16 | 0 | 0 | 0 | 0 | 0 | 0 | 0 | 0 | 2 | 0 | 0 | 0 | 0 | 0 | 0 | 0 | 0 | 0 | 0 | 0 | 0 | 2 | 100% | 1-2
333 | Sub Item of PK-526-04 50 | Protective pipe | Piece | 2 | 902.58 | 1805.16 | 0 | 0 | 0 | 0 | 0 | 0 | 0 | 0 | 2 | 0 | 0 | 0 | 0 | 0 | 0 | 0 | 0 | 0 | 0 | 0 | 0 | 2 | 100% | 1-2
334 | Sub Item of PK-526-04 51 | Flange nut TR24x5 | Piece | 2 | 902.58 | 1805.16 | 0 | 0 | 0 | 0 | 0 | 0 | 0 | 0 | 2 | 0 | 0 | 0 | 0 | 0 | 0 | 0 | 0 | 0 | 0 | 0 | 0 | 2 | 100% | 1-2
335 | Sub Item of PK-526-04 52 | Spindle scum pipe TR24x5 R | Piece | 2 | 902.58 | 1805.16 | 0 | 0 | 0 | 0 | 0 | 0 | 0 | 0 | 2 | 0 | 0 | 0 | 0 | 0 | 0 | 0 | 0 | 0 | 0 | 0 | 0 | 2 | 100% | 1-2
336 | Sub Item of PK-526-04 54 | Wall bearing scum pipe | Piece | 4 | 902.58 | 3610.32 | 0 | 0 | 0 | 0 | 0 | 0 | 0 | 0 | 4 | 0 | 0 | 0 | 0 | 0 | 0 | 0 | 0 | 0 | 0 | 0 | 0 | 4 | 100% | 1-2
337 | Sub Item of PK-526-04 55 | Clamp, 1.4301 | Piece | 2 | 902.58 | 1805.16 | 0 | 0 | 0 | 0 | 0 | 0 | 0 | 0 | 2 | 0 | 0 | 0 | 0 | 0 | 0 | 0 | 0 | 0 | 0 | 0 | 0 | 2 | 100% | 1-2
338 | Sub Item of PK-526-04 57 | Flight alignment monitoring system L (Pendle) | Piece | 2 | 902.58 | 1805.16 | 0 | 0 | 0 | 0 | 0 | 0 | 0 | 0 | 2 | 0 | 0 | 0 | 0 | 0 | 0 | 0 | 0 | 0 | 0 | 0 | 0 | 2 | 100% | 1-2
339 | Sub Item of PK-526-04 58 | Flight alignment monitoring system R (Pendle) | Piece | 2 | 902.58 | 1805.16 | 0 | 0 | 0 | 0 | 0 | 0 | 0 | 0 | 2 | 0 | 0 | 0 | 0 | 0 | 0 | 0 | 0 | 0 | 0 | 0 | 0 | 2 | 100% | 1-2
340 | Sub Item of PK-526-04 60 | Adjustable wall bearing | Piece | 2 | 902.58 | 1805.16 | 0 | 0 | 0 | 0 | 0 | 0 | 0 | 0 | 2 | 0 | 0 | 0 | 0 | 0 | 0 | 0 | 0 | 0 | 0 | 0 | 0 | 2 | 100% | 1-2
341 | Sub Item of PK-526-04 61 | Console return track 1.4301 | Piece | 36 | 902.58 | 32492.88 | 0 | 0 | 0 | 0 | 0 | 0 | 0 | 0 | 36 | 0 | 0 | 0 | 0 | 0 | 0 | 0 | 0 | 0 | 0 | 0 | 0 | 36 | 100% | 1-2
342 | Sub Item of PK-526-04 62 | Drive unit cover | Piece | 2 | 902.58 | 1805.16 | 0 | 0 | 0 | 0 | 0 | 0 | 0 | 0 | 2 | 0 | 0 | 0 | 0 | 0 | 0 | 0 | 0 | 0 | 0 | 0 | 0 | 2 | 100% | 1-2
343 | Sub Item of PK-526-04 63 | return track | Piece | 12 | 902.58 | 10830.96 | 0 | 0 | 0 | 0 | 0 | 0 | 0 | 0 | 12 | 0 | 0 | 0 | 0 | 0 | 0 | 0 | 0 | 0 | 0 | 0 | 0 | 12 | 100% | 1-2
344 | Sub Item of PK-526-05 64 | Stub shaft | Piece | 12 | 902.58 | 10830.96 | 0 | 0 | 0 | 0 | 0 | 0 | 0 | 0 | 12 | 0 | 0 | 0 | 0 | 0 | 0 | 0 | 0 | 0 | 0 | 0 | 0 | 12 | 100% | 1-2
345 | Sub Item of PK-526-05 65 | Tank 1 | Piece | 1 | 902.58 | 902.58 | 0 | 0 | 0 | 0 | 0 | 0 | 0 | 0 | 1 | 0 | 0 | 0 | 0 | 0 | 0 | 0 | 0 | 0 | 0 | 0 | 0 | 1 | 100% | 1-2
346 | Sub Item of PK-526-05 66 | Tank 1 | Piece | 1 | 902.58 | 902.58 | 0 | 0 | 0 | 0 | 0 | 0 | 0 | 0 | 1 | 0 | 0 | 0 | 0 | 0 | 0 | 0 | 0 | 0 | 0 | 0 | 0 | 1 | 100% | 1-2
347 | Sub Item of PK-526-05 67 | Structure for tank | Piece | 2 | 902.58 | 1805.16 | 0 | 0 | 0 | 0 | 0 | 0 | 0 | 0 | 2 | 0 | 0 | 0 | 0 | 0 | 0 | 0 | 0 | 0 | 0 | 0 | 0 | 2 | 100% | 1-2
348 | Sub Item of PK-526-05 68 | Tank 2 | Piece | 1 | 902.58 | 902.58 | 0 | 0 | 0 | 0 | 0 | 0 | 0 | 0 | 1 | 0 | 0 | 0 | 0 | 0 | 0 | 0 | 0 | 0 | 0 | 0 | 0 | 1 | 100% | 1-2
349 | Sub Item of PK-526-05 69 | Tank 2 | Piece | 1 | 902.58 | 902.58 | 0 | 0 | 0 | 0 | 0 | 0 | 0 | 0 | 1 | 0 | 0 | 0 | 0 | 0 | 0 | 0 | 0 | 0 | 0 | 0 | 0 | 1 | 100% | 1-2
350 | Sub Item of PK-526-05 70 | Carriage | Piece | 2 | 902.58 | 1805.16 | 0 | 0 | 0 | 0 | 0 | 0 | 0 | 0 | 2 | 0 | 0 | 0 | 0 | 0 | 0 | 0 | 0 | 0 | 0 | 0 | 0 | 2 | 100% | 1-2
351 | Sub Item of PK-526-05 71 | Switch cabinet, saturation tank and pump | Piece | 1 | 902.58 | 902.58 | 0 | 0 | 0 | 0 | 0 | 0 | 0 | 0 | 1 | 0 | 0 | 0 | 0 | 0 | 0 | 0 | 0 | 0 | 0 | 0 | 0 | 1 | 100% | 1-2
352 | Sub Item of PK-526-05 72 | Switch cabinet, saturation tank and pump | Piece | 1 | 902.58 | 902.58 | 0 | 0 | 0 | 0 | 0 | 0 | 0 | 0 | 1 | 0 | 0 | 0 | 0 | 0 | 0 | 0 | 0 | 0 | 0 | 0 | 0 | 1 | 100% | 1-2
353 | Sub Item of PK-526-05 73 | Dosapro pinch valve | Piece | 2 | 902.58 | 1805.16 | 0 | 0 | 0 | 0 | 0 | 0 | 0 | 0 | 2 | 0 | 0 | 0 | 0 | 0 | 0 | 0 | 0 | 0 | 0 | 0 | 0 | 2 | 100% | 1-2
354 | Sub Item of PK-526-05 74 | Gate valve | Piece | 2 | 902.58 | 1805.16 | 0 | 0 | 0 | 0 | 0 | 0 | 0 | 0 | 2 | 0 | 0 | 0 | 0 | 0 | 0 | 0 | 0 | 0 | 0 | 0 | 0 | 2 | 100% | 1-2
355 | Sub Item of PK-526-05 75 | Sliprings incl. Calbe | Piece | 2 | 902.58 | 1805.16 | 0 | 0 | 0 | 0 | 0 | 0 | 0 | 0 | 2 | 0 | 0 | 0 | 0 | 0 | 0 | 0 | 0 | 0 | 0 | 0 | 0 | 2 | 100% | 1-2
356 | Sub Item of PK-526-05 76 | Motor for Carriage | Piece | 2 | 902.58 | 1805.16 | 0 | 0 | 0 | 0 | 0 | 0 | 0 | 0 | 2 | 0 | 0 | 0 | 0 | 0 | 0 | 0 | 0 | 0 | 0 | 0 | 0 | 2 | 100% | 1-2
357 | Sub Item of PK-526-05 77 | Pipe for connection B | Piece | 2 | 902.58 | 1805.16 | 0 | 0 | 0 | 0 | 0 | 0 | 0 | 0 | 2 | 0 | 0 | 0 | 0 | 0 | 0 | 0 | 0 | 0 | 0 | 0 | 0 | 2 | 100% | 1-2
358 | Sub Item of PK-526-05 78 | Sickaflex + Primer | Piece | 1 | 902.58 | 902.58 | 0 | 0 | 0 | 0 | 0 | 0 | 0 | 0 | 1 | 0 | 0 | 0 | 0 | 0 | 0 | 0 | 0 | 0 | 0 | 0 | 0 | 1 | 100% | 1-2
359 | Sub Item of PK-526-05 79 | Pneumatic hose | Piece | 1 | 902.58 | 902.58 | 0 | 0 | 0 | 0 | 0 | 0 | 0 | 0 | 1 | 0 | 0 | 0 | 0 | 0 | 0 | 0 | 0 | 0 | 0 | 0 | 0 | 1 | 100% | 1-2
360 | Sub Item of PK-526-05 80 | Scraping sheets for Carriage | Piece | 1 | 902.58 | 902.58 | 0 | 0 | 0 | 0 | 0 | 0 | 0 | 0 | 1 | 0 | 0 | 0 | 0 | 0 | 0 | 0 | 0 | 0 | 0 | 0 | 0 | 1 | 100% | 1-2
361 | Sub Item of PK-526-05 81 | Sealings for tanks | Piece | 1 | 902.58 | 902.58 | 0 | 0 | 0 | 0 | 0 | 0 | 0 | 0 | 1 | 0 | 0 | 0 | 0 | 0 | 0 | 0 | 0 | 0 | 0 | 0 | 0 | 1 | 100% | 1-2
362 | Sub Item of PK-526-05 82 | Static mixer | Piece | 2 | 902.58 | 1805.16 | 0 | 0 | 0 | 0 | 0 | 0 | 0 | 0 | 2 | 0 | 0 | 0 | 0 | 0 | 0 | 0 | 0 | 0 | 0 | 0 | 0 | 2 | 100% | 1-2
363 | Sub Item of PK-526-05 83 | Savoie Pump | Piece | 1 | 902.58 | 902.58 | 0 | 0 | 0 | 0 | 0 | 0 | 0 | 0 | 1 | 0 | 0 | 0 | 0 | 0 | 0 | 0 | 0 | 0 | 0 | 0 | 0 | 1 | 100% | 1-2
364 | Sub Item of PK-526-05 84 | Atlas Copco compressor | Piece | 1 | 902.58 | 902.58 | 0 | 0 | 0 | 0 | 0 | 0 | 0 | 0 | 1 | 0 | 0 | 0 | 0 | 0 | 0 | 0 | 0 | 0 | 0 | 0 | 0 | 1 | 100% | 1-2
365 | Sub Item of PK-526-05 85 | Atlas Copco compressor | Piece | 1 | 902.58 | 902.58 | 0 | 0 | 0 | 0 | 0 | 0 | 0 | 0 | 1 | 0 | 0 | 0 | 0 | 0 | 0 | 0 | 0 | 0 | 0 | 0 | 0 | 1 | 100% | 1-2
366 | Sub Item of PK-526-05 87 | Atlas Copco compressor | Piece | 1 | 902.58 | 902.58 | 0 | 0 | 0 | 0 | 0 | 0 | 0 | 0 | 1 | 0 | 0 | 0 | 0 | 0 | 0 | 0 | 0 | 0 | 0 | 0 | 0 | 1 | 100% | 1-2
جمع کل مبلغ | [5 empty] | 643295.4556 | 45 | 165 | 2140 | 174 | 4 | 3 | 2 | 17 | 623.82 | 17 | 1 | 1 | 120 | 8575 | 114 | 1 | 1 | 1 | 4185 | 5 | 2 | 956.82
طبق استعلام اخذ شده از خانم مهندس محمدی کارشناس پیگیری قرارداد ADSH-P-PO-GE-064 موارد ذیل گزارش می گردد: | [6 empty] | 1: لازم به توضیح است پکینگ های 2 و5 تا 13 و 16 تا 18 بدلیل مغایرت آیتم کد هنوز OPI و MRS نشده است.
1-ردیف 1 قرارداد به صورت کامل ارسال شده است. | [6 empty] | 1: Sturtup & Commissiong Spare Part پیوست قرارداد می باشد.
2-ردیف 2 قرارداد به صورت کامل ارسال شده است. | [6 empty] | 1: Fraigh Charge معادل 21/210 یورو
3-ردیف 3 قرارداد حذف شده است. | [6 empty] | 1: الباقی آیتم های قراردادی آپشنال می باشد.
4-ردیف 4 قرارداد تاکنون ارسال نشده است. | [6 empty] | 1: باتوجه به کلیه توضیحات و پکینگ لیست های ثبت شده در پوپک حدود 50% از کل کالای قراردادی تحویل شده است که اقلام پایگینگ آن نیز تاکنون OPI نشده است و منتظر ویرایش و حل اختلاف آیتم کدها هستند.پیشنهاد می گردد باتوجه به درخواست شماره 01/66/140205 مورخ 1402/05/16 فروشنده مبنی بر ابطال ضمانتنامه پیش پرداخت ، پیشنهاد می گردد تا حصول نتیجه در حال حاضر ضمانتنامه نهایتا 40% تقلیل یابد و الباقی با پیشرفت کار بمرور مستهلک گردد.
5-ردیف 5 قرارداد به صورت کامل ارسال شده است.
6-ردیف 6 قرارداد به صورت کامل ارسال شده است ولیکن در آیتم کدهای ثبت شده توسط وندور مغایرت وجود دارد و MRS تائید نشده است.
7-ردیف 7 قرارداد تاکنون ارسال نشده است.
8-ردیف 8 قرارداد تاکنون ارسال نشده است.
9-ردیف 9 قرارداد حذف شده است.
10-ردیف 10 قرارداد مطالعات مهندسی می باشد.
11-ردیف 11 قرارداد تاکنون ارسال نشده است.
12-ردیف 12 قرارداد تاکنون ارسال نشده است.
13-ردیف 13 قرارداد مطالعات مهندسی می باشد.
14-ردیف 14 قرارداد حذف شده است.

## Reprt
خلاصه مالی Waste Water Treatment package | شماره قرارداد : ADSH-P-PO-GE-064
خریدار : شرکت پالایش میعانات گازی آدیش جنوبی | تاریخ قرارداد : 1400/06/30
فروشنده : شرکت آبسان زلال | تاریخ تهیه گزارش : 1402/06/05
طبق استعلام اخذ شده از خانم مهندس محمدی کارشناس پیگیری قرارداد ADSH-P-PO-GE-064 موارد ذیل گزارش می گردد:
1-ردیف 1 قرارداد به صورت کامل ارسال شده است.
2-ردیف 2 قرارداد به صورت کامل ارسال شده است.
3-ردیف 3 قرارداد حذف شده است.
4-ردیف 4 قرارداد تاکنون ارسال نشده است.
5-ردیف 5 قرارداد به صورت کامل ارسال شده است.
6-ردیف 6 قرارداد به صورت کامل ارسال شده است ولیکن در آیتم کدهای ثبت شده توسط وندور مغایرت وجود دارد و MRS تائید نشده است.
7-ردیف 7 قرارداد تاکنون ارسال نشده است.
8-ردیف 8 قرارداد تاکنون ارسال نشده است.
9-ردیف 9 قرارداد حذف شده است.
10-ردیف 10 قرارداد مطالعات مهندسی می باشد.
11-ردیف 11 قرارداد تاکنون ارسال نشده است.
12-ردیف 12 قرارداد تاکنون ارسال نشده است.
13-ردیف 13 قرارداد مطالعات مهندسی می باشد.
14-ردیف 14 قرارداد حذف شده است.
لازم به توضیح است پکینگ های 2 و 5 تا 13 و 16 تا 18 بدلیل مغایرت آیتم کد هنوز OPI و MRS نشده است.
Sturtup & Commissiong Spare Part پیوست قرارداد می باشد.
Fraigh Charge معادل 21/210 یورو
الباقی آیتم های قراردادی آپشنال می باشد.
باتوجه به کلیه توضیحات و پکینگ لیست های ثبت شده در پوپک حدود 50% از کل کالای قراردادی تحویل شده است که اقلام پایگینگ آن نیز تاکنون OPI نشده است و منتظر ویرایش و حل اختلاف آیتم کدها هستند.پیشنهاد می گردد باتوجه به درخواست شماره 01/66/140205 مورخ 1402/05/16 فروشنده مبنی بر ابطال ضمانتنامه پیش پرداخت ، پیشنهاد می گردد تا حصول نتیجه در حال حاضر ضمانتنامه نهایتا 40% تقلیل یابد و الباقی با پیشرفت کار بمرور مستهلک گردد.